## Hoja1
PART 48 ESC3 | MARCA | Cuenta de CANTIDAD
1 | KONE | 244 | 98
2 | OTIS | 419 | 168
3 | SCHINDLER | 100 | 40
(en blanco) | (en blanco) | 1
Total general |  | 764
|  |  | 244 | 98
|  |  | 419 | 168
|  |  | 100 | 40

## SEGUIM
ANEXO 02 Relación de Equipos sujetos de Mantenimeinto Preventivo y Mantenimiento Correctivo | [14 empty] | MANTENIMIENTO MENSUAL
No | PART | OOAD | LOCALIDAD | UNIDAD | UNIDAD DE INFORMACION | CENTRO DE COSTOS | TIPO DE ELEVADOR | KG | PARADAS | MODO DE FUNCIONAMIENTO | No. DE SERIE | MARCA | AREA DE SERVICIO | CANTIDAD | 2025 | 2026 | 2027
6 | 1 | Aguascalientes | Jesus Maria Aguascalientes | Hospital General de Zona No.3 | 010103 | 142902 | PASAJEROS | 1350 | 3 | SIMPLEX | A36842098 | KONE | CONSULTA EXTERNA | 1 | X | X | X
7 | 1 | Aguascalientes | Jesus Maria Aguascalientes | Hospital General de Zona No.3 | 010103 | 142902 | PASAJEROS | 1350 | 3 | SIMPLEX | A36842099 | KONE | CONSULTA EXTERNA | 1 | X | X | X
8 | 1 | Aguascalientes | Jesus Maria Aguascalientes | Hospital General de Zona No.3 | 010103 | 142902 | PASAJEROS | 1350 | 4 | SIMPLEX | A36842100 | KONE | CAMILLERO/PERSONAL | 1 | X | X | X
9 | 1 | Aguascalientes | Jesus Maria Aguascalientes | Hospital General de Zona No.3 | 010103 | 142902 | PASAJEROS | 1350 | 4 | SIMPLEX | A36842100 | KONE | CAMILLERO/PERSONAL | 1 | X | X | X
10 | 1 | Aguascalientes | Jesus Maria Aguascalientes | Hospital General de Zona No.3 | 010103 | 142902 | PASAJEROS | 1350 | 3 | SIMPLEX | A36842101 | KONE | PERSONAL | 1 | X | X | X
11 | 1 | Aguascalientes | Jesus Maria Aguascalientes | Hospital General de Zona No.3 | 010103 | 142902 | PASAJEROS | 1350 | 3 | SIMPLEX | A36842102 | KONE | PERSONAL | 1 | X | X | X
12 | 1 | Aguascalientes | Jesus Maria Aguascalientes | Hospital General de Zona No.3 | 010103 | 142902 | PASAJEROS | 1350 | 1 | SIMPLEX | A36842103 | KONE | PERSONAL | 1 | X | X | X
13 | 1 | Aguascalientes | Jesus Maria Aguascalientes | Hospital General de Zona No.3 | 010103 | 142902 | PASAJEROS | 1350 | 1 | SIMPLEX | A36842104 | KONE | PERSONAL | 1 | X | X | X
14 | 2 | Aguascalientes | AGUASCALIENTES | Hospital General de Zona No.1 | 010101 | 142902 | CAMILLERO | 1000 | 3 | SIMPLEX | A2026 | OTIS | TORRE PONIENTE | 1 | X | X | X
15 | 2 | Aguascalientes | AGUASCALIENTES | Hospital General de Zona No.1 | 010101 | 142902 | CAMILLERO | 1000 | 3 | SIMPLEX | A2027 | OTIS | TORRE PONIENTE | 1 | X | X | X
16 | 2 | Aguascalientes | AGUASCALIENTES | Hospital General de Zona No.2 | 010102 | 142902 | PASAJEROS | 370 | 3 | SIMPLEX | S7MA2011 | OTIS | VESTIBULO LABORATORIO CONSULTA EXTERNA AREA DE GOBIERNO U ACCESO A PEDIATRIA | 1 | X | X | X
17 | 2 | Aguascalientes | AGUASCALIENTES | Unidad de Medicina Familiar No.11 | 012411 | 142902 | PASAJEROS | 1000 | 2 | SIMPLEX | U5658 | OTIS | CONSULTA EXTERNA | 1 | X | X | X
19 | 3 | Aguascalientes | AGUASCALIENTES | Unidad de Medicina Familiar No.7 | 012405 | 142902 | PASAJEROS | 1000 | 2 | SIMPLEX | 5742 | SCHINDLER | CONSULTA EXTERNA | 1 | X | X | X
22 | 1 | Baja California | Tecate B.C. | Hospital General de Subzona No.6 | 020701 | 142902 | PASAJEROS | 1000 | 2 | SIMPLEX | 6386-20291952 | KONE | HOSPITALIZACION | 1 | X | X | X
23 | 1 | Baja California | Tecate B.C. | Hospital General de Subzona No.6 | 020701 | 142902 | PASAJEROS | 800 | 2 | SIMPLEX | 6387-20291953 | KONE | CUERPO DE GOBIERNO | 1 | X | X | X
24 | 1 | Baja California | Mexicali B.C. | Unidad de Medicina Familiar No.28 | 022403 | 142902 | PASAJEROS | 560 | 2 | SIMPLEX | 1588 | KONE | CONSULTA | 1 | X | X | X
25 | 1 | Baja California | Mexicali | Unidad de Medicina Familiar No.40 | 022421 | 142902 | PASAJEROS | 1000 | 2 | SIMPLEX | 6414-20293096 | KONE | CONSULTA FAMILIAR | 1 | X | X | X
27 | 2 | Baja California | Tijuana B.C. | Hospital de GinecoObstetricia No.7 | 021301 | 142902 | PASAJEROS | 1000 | 6 | DUPLEX | A2012 | OTIS | HOSPITALIZACION | 1 | X | X | X
28 | 2 | Baja California | Tijuana B.C. | Hospital de GinecoObstetricia No.7 | 021301 | 142902 | PASAJEROS | 1000 | 6 | DUPLEX | A2013 | OTIS | HOSPITALIZACION | 1 | X | X | X
29 | 2 | Baja California | Mexicali B.C. | Hospital GinecoPediatría No.31 | 021601 | 142902 | CAMILLERO / PASAJERO | 1610 | 6 | TRIPLEX | 3940523 | OTIS | HOSPITALIZACIÓN | 1 | X | X | X
30 | 2 | Baja California | Mexicali B.C. | Hospital GinecoPediatría No.31 | 021601 | 142902 | CAMILLERO / PASAJERO | 1610 | 6 | TRIPLEX | 3950523 | OTIS | HOSPITALIZACIÓN | 1 | X | X | X
31 | 2 | Baja California | Mexicali B.C. | Hospital GinecoPediatría No.31 | 021601 | 142902 | CAMILLERO / PASAJERO | 1610 | 6 | TRIPLEX | 3970523 | OTIS | HOSPITALIZACIÓN | 1 | X | X | X
32 | 2 | Baja California | Tijuana B.C. | Hospital General Regional No.1 | 020502 | 142902 | CAMILLERO / PASAJERO | 1000 | 5 | TRIPLEX | 57NE8482 | OTIS | HOSPITALIZACION DE PEDIATRIA MEDECINA INTERNA CIRUGIA GINECOLOGIATERAPIAS INTENCIVAS TOCO CIRUGIA QUIROFANOS HEMODIALISIS QUIMIOTERAPIAS URGENCIA PATOLOGIA IMAGEONOLOGIA | 1 | X | X | X
33 | 2 | Baja California | Tijuana B.C. | Hospital General Regional No.1 | 020502 | 142902 | CAMILLERO / PASAJERO | 1000 | 5 | TRIPLEX | 57NE8481 | OTIS | HOSPITALIZACION DE PEDIATRIA MEDECINA INTERNA CIRUGIA GINECOLOGIATERAPIAS INTENCIVAS TOCO CIRUGIA QUIROFANOS HEMODIALISIS QUIMIOTERAPIAS URGENCIA PATOLOGIA IMAGEONOLOGIA | 1 | X | X | X
34 | 2 | Baja California | Tijuana B.C. | Hospital General Regional No.1 | 020502 | 142902 | CAMILLERO / PASAJERO | 1000 | 5 | DUPLEX | 57NE8484 | OTIS | HOSPITALIZACION DE PEDIATRIA MEDECINA INTERNA CIRUGIA GINECOLOGIACONSULTAFARMACIAALMACENNUTRICIONROPERIAARCHIVO | 1 | X | X | X
35 | 2 | Baja California | Tijuana B.C. | Hospital General Regional No.1 | 020502 | 142902 | CAMILLERO / PASAJERO | 1000 | 5 | DUPLEX | 57NE8485 | OTIS | HOSPITALIZACION DE PEDIATRIA MEDECINA INTERNA CIRUGIA GINECOLOGIACONSULTAFARMACIAALMACENNUTRICIONROPERIAARCHIVO | 1 | X | X | X
36 | 2 | Baja California | Tijuana B.C. | Hospital General Regional No.1 | 020502 | 142902 | CAMILLERO / PASAJERO | 1000 | 5 | TRIPLEX | 57NE8483 | OTIS | HOSPITALIZACION DE PEDIATRIA MEDECINA INTERNA CIRUGIA GINECOLOGIATERAPIAS INTENCIVAS TOCO CIRUGIA QUIROFANOS HEMODIALISIS QUIMIOTERAPIAS URGENCIA PATOLOGIA IMAGEONOLOGIA | 1 | X | X | X
37 | 2 | Baja California | Tijuana B.C. | Hospital General Regional No.1 | 020502 | 142902 | PASAJEROS | 1000 | 5 | TRIPLEX | 57NE8486 | OTIS | HOSPITALIZACION DE PEDIATRIA MEDECINA INTERNA CIRUGIA GINECOLOGIATERAPIAS INTENCIVAS TOCO CIRUGIA QUIROFANOS HEMODIALISIS QUIMIOTERAPIAS URGENCIA PATOLOGIA IMAGEONOLOGIAY CONSULTA | 1 | X | X | X
38 | 2 | Baja California | Tijuana B.C. | Hospital General Regional No.1 | 020502 | 142902 | PASAJEROS | 1000 | 5 | TRIPLEX | 57NE8487 | OTIS | HOSPITALIZACION DE PEDIATRIA MEDECINA INTERNA CIRUGIA GINECOLOGIATERAPIAS INTENCIVAS TOCO CIRUGIA QUIROFANOS HEMODIALISIS QUIMIOTERAPIAS URGENCIA PATOLOGIA IMAGEONOLOGIA Y CONSULTA | 1 | X | X | X
39 | 2 | Baja California | Tijuana B.C. | Hospital General Regional No.1 | 020502 | 142902 | PASAJEROS | 1000 | 5 | TRIPLEX | 57NE8488 | OTIS | HOSPITALIZACION DE PEDIATRIA MEDECINA INTERNA CIRUGIA GINECOLOGIATERAPIAS INTENCIVAS TOCO CIRUGIA QUIROFANOS HEMODIALISIS QUIMIOTERAPIAS URGENCIA PATOLOGIA IMAGEONOLOGIA Y CONSULTAS | 1 | X | X | X
40 | 2 | Baja California | Tijuana B.C. | Hospital General Regional No.1 | 020502 | 142902 | PASAJEROS | 980 | 1 | SIMPLEX | 57NE8489 | OTIS | ADMISION GINECOLOGIA TERAPIAS INTENCIVAS ADULTOPEDITARICO Y NEONATAL | 1 | X | X | X
41 | 2 | Baja California | Tijuana B.C. | Hospital General Regional No.20 | 020501 | 142902 | CAMILLERO | 1610 | 7 | TRIPLEX | E1221 | OTIS | HOSPITAL | 1 | X | X | X
42 | 2 | Baja California | Tijuana B.C. | Hospital General Regional No.20 | 020501 | 142902 | CAMILLERO | 1610 | 7 | TRIPLEX | E1222 | OTIS | HOSPITAL | 1 | X | X | X
43 | 2 | Baja California | Tijuana B.C. | Hospital General Regional No.20 | 020501 | 142902 | CAMILLERO | 1610 | 7 | TRIPLEX | E1223 | OTIS | HOSPITAL | 1 | X | X | X
44 | 2 | Baja California | Tijuana B.C. | Hospital General Regional No.20 | 020501 | 142902 | PASAJEROS | 1000 | 2 | SIMPLEX | 15903 | OTIS | CONSULTAS | 1 | X | X | X
45 | 2 | Baja California | Ensenada B.C. | Hospital General de Zona con Medicina Familiar No.8 | 020201 | 142902 | PASAJEROS | 560 | 2 | DUPLEX | B-10 380 | OTIS | CLINICA | 1 | X | X | X
46 | 2 | Baja California | Mexicali B.C. | Oficinas Delegacionales y Administrativas | 029001 | 142902 | PASAJEROS | 600 | 3 | SIMPLEX | E6937 | OTIS | PLANTA BAJA 1ER 2DO | 1 | X | X | X
47 | 2 | Baja California | Mexicali B.C. | Oficinas Delegacionales y Administrativas | 029001 | 142902 | PASAJEROS | 600 | 3 | SIMPLEX | E6938 | OTIS | PLANTA BAJA 1ER 2DO | 1 | X | X | X
48 | 2 | Baja California | Tijuana B.C. | Unidad de Medicina Familiar No.36 | 022409 | 142902 | CAMILLERO / PASAJERO | 1000 | 2 | DUPLEX | 27622 | OTIS | UMAA | 1 | X | X | X
49 | 2 | Baja California | Tijuana B.C. | Unidad de Medicina Familiar No.36 | 022409 | 142902 | CAMILLERO / PASAJERO | 1000 | 2 | DUPLEX | 27641 | OTIS | CONSULTA | 1 | X | X | X
50 | 2 | Baja California | Tijuana B.C. | Unidad de Medicina Familiar No.36 | 022409 | 142902 | PASAJEROS | 100 | 2 | SIMPLEX | SIN DATOS | OTIS | FARMACIA Y CEYE | 1 | X | X | X
67 | 2 | Baja California Sur | San Jose del Cabo | Hospital General de Subzona No.38 | 030702 | 142902 | CAMILLERO | 1600 | 2 | SIMPLEX | U4826 | OTIS | GOBIERNO Y CONSULTA DE ESPECIALIDADES | 1 | X | X | X
68 | 2 | Baja California Sur | San Jose del Cabo | Hospital General de Subzona No.38 | 030702 | 142902 | CAMILLERO | 1600 | 1 | DUPLEX | U4827 | OTIS | HOSPITAL DE SERVICO PACIENTES | 1 | X | X | X
69 | 2 | Baja California Sur | San Jose del Cabo | Hospital General de Subzona No.38 | 030702 | 142902 | CAMILLERO | 1600 | 1 | SIMPLEX | U4828 | OTIS | HOSPITAL | 1 | X | X | X
72 | 1 | Campeche | San Francisco de Campeche | Unidad de Medicina Familiar No.13 | 042409 | 142902 | PASAJEROS | 630 | 2 | DUPLEX | 4345 | KONE | CONSULTA EXTERNA | 1 | X | X | X
73 | 1 | Campeche | San Francisco de Campeche | Unidad de Medicina Familiar No.13 | 042409 | 142902 | PASAJEROS | 630 | 2 | DUPLEX | 4346 | KONE | CONSULTA EXTERNA | 1 | X | X | X
74 | 2 | Campeche | Campeche Campeche | Unidad Médica de Atención Ambulatoria | 040801 | 142902 | PASAJEROS | 630 | 2 | DUPLEX | U3281 | OTIS | CONSULTA EXTERNA | 1 | X | X | X
75 | 2 | Campeche | Campeche Campeche | Unidad Médica de Atención Ambulatoria | 040801 | 142902 | PASAJEROS | 630 | 2 | DUPLEX | U3282 | OTIS | CONSULTA EXTERNA | 1 | X | X | X
76 | 2 | Campeche | Ciudad del Carmen | Unidad de Medicina Familiar No.12 | 042404 | 200200 | CAMILLERO / PASAJERO | 1000 | 1 | SIMPLEX | 57NE9180 | OTIS | CONSULTA EXTERNA | 1 | X | X | X
77 | 1 | Chiapas | Tuxtla Gutierrez Chiapas | Hospital General de Zona No.2 | 070101 | 142902 | CAMILLERO | 650 | 4 | SIMPLEX | 44498934 | KONE | TORRE HOSPITALARIA | 1 | NO REQUERIDO | X | X | EN SUSTITUCION
78 | 1 | Chiapas | Tuxtla Gutierrez Chiapas | Hospital General de Zona No.2 | 070101 | 142902 | CAMILLERO | 1275 | 5 | SIMPLEX | 42749868 | KONE | TORRE HOSPITALARIA | 1 | X | X | X
79 | 1 | Chiapas | Tapchula Chiapas | Unidad De Medicina Familiar No 1 | 072432 | 142902 | CAMILLERO | 1100 | 6 | SIMPLEX | 44502828 | KONE | TORRE | 1 | x | x | x
87 | 2 | Chiapas | Tapchula Chiapas | Unidad De Medicina Familiar No 1 | 072432 | 142902 | CAMILLERO | 1000 | 6 | SIMPLEX | A2799 | OTIS | TORRE | 1 | X | X | X
88 | 2 | Chiapas | Tuxtla Gutierrez | UMAA/Unidad de Medicina Familiar No.23 | 072403 | 142902 | CAMILLERO / PASAJERO | 1000 | 2 | SIMPLEX | 57NU6362 | OTIS | CONSULTA | 1 | X | X | X
90 | 3 | Chiapas | Tuxtla Gutierrez | Unidad de Medicina Familiar No.23 | 072403 | 142902 | CAMILLERO / PASAJERO | 700 | 2 | SIMPLEX | 4400007873 | SCHINDLER | CONSULTA | 1 | NO REQUERIDO | X | X | EN SUSTITUCION
94 | 1 | Chihuahua | Chihuahua Chih. | Hospital General Regional No.1 | 080502 | 142902 | PASAJEROS | 1350 | 7 | SIMPLEX | 44502882 | KONE | HOSPITAL | 1 | X | X | X
95 | 1 | Chihuahua | Cd. Juárez Chih. | Hospital General de Zona No.6 | 080101 | 142902 | CAMILLERO / PASAJERO | 1200 | 5 | SIMPLEX | SIN DATOS | KONE | URGENCIAS/HOSPITAL | 1 | X | X | X
96 | 1 | Chihuahua | Cd. Juarez Chih. | Planta de Lavado | 085201 | 200200 | MONTACARGAS | 1000 | 2 | SIMPLEX | 102543687 | KONE | ROPA SUCIA Y ALMACEN | 1 | X | X | X
97 | 1 | Chihuahua | Cd. Juárez Chih. | Unidad de Medicina Familiar No.67 | 082426 | 142902 | PASAJEROS | 630 | 2 | SIMPLEX | 3046 | KONE | CONSULTA | 1 | X | X | X
102 | 2 | Chihuahua | Cd. Juárez Chihuahua | Hospital General Regional No.66 | 080501 | 142902 | PASAJEROS | 980 | 5 | SIMPLEX | E8458 | OTIS | CONSULTA | 1 | X | X | X
103 | 2 | Chihuahua | Cd. Juárez Chihuahua | Hospital General Regional No.66 | 080501 | 142902 | PASAJEROS | 980 | 5 | SIMPLEX | E8459 | OTIS | CONSULTA | 1 | X | X | X
104 | 2 | Chihuahua | Cd. Juárez Chihuahua | Hospital General Regional No.66 | 080501 | 142902 | PASAJEROS | 980 | 4 | SIMPLEX | E8460 | OTIS | CONSULTA | 1 | X | X | X
105 | 2 | Chihuahua | Cd. Juárez Chihuahua | Hospital General Regional No.66 | 080501 | 142902 | CAMILLERO | 1000 | 5 | SIMPLEX | E8461 | OTIS | HOSPITALIZACION | 1 | X | X | X
106 | 2 | Chihuahua | Cd. Juárez Chihuahua | Hospital General Regional No.66 | 080501 | 142902 | CAMILLERO | 1000 | 5 | SIMPLEX | E8462 | OTIS | HOSPITALIZACION | 1 | X | X | X
107 | 2 | Chihuahua | Cd. Juárez Chihuahua | Hospital General Regional No.66 | 080501 | 142902 | CAMILLERO | 1000 | 4 | SIMPLEX | E8463 | OTIS | HOSPITALIZACION | 1 | X | X | X
108 | 2 | Chihuahua | Cd. Juárez Chihuahua | Hospital General Regional No.66 | 080501 | 142902 | CAMILLERO | 1000 | 4 | SIMPLEX | E8464 | OTIS | HOSPITALIZACION | 1 | X | X | X
109 | 2 | Chihuahua | Cd. Juárez Chihuahua | Hospital General Regional No.66 | 080501 | 142902 | MONTACARGAS | 100 | 3 | SIMPLEX | E8467 | OTIS | ARCHIVO | 1 | X | X | X
110 | 2 | Chihuahua | Cd. Juárez Chihuahua | Hospital General Regional No.66 | 080501 | 142902 | MONTACARGAS | 1000 | 2 | SIMPLEX | E8468 | OTIS | CONSERVACION | 1 | X | X | X
111 | 2 | Chihuahua | Cd. Juárez Chihuahua | Hospital General Regional No.66 | 080501 | 142902 | PASAJEROS | 980 | 2 | SIMPLEX | E8465 | OTIS | GOBIERNO | 1 | X | X | X
112 | 2 | Chihuahua | Chihuahua Chih. | Hospital General Regional No.1 | 080502 | 142902 | CAMILLERO | 1610 | 7 | SIMPLEX | A2290 | OTIS | HOSPITAL | 1 | X | X | X
113 | 2 | Chihuahua | Chihuahua Chih. | Hospital General Regional No.1 | 080502 | 142902 | CAMILLERO | 1120 | 7 | DUPLEX | E4069 | OTIS | HOSPITAL | 1 | X | X | X
114 | 2 | Chihuahua | Chihuahua Chih. | Hospital General Regional No.1 | 080502 | 142902 | CAMILLERO | 1120 | 7 | DUPLEX | E4070 | OTIS | HOSPITAL | 1 | X | X | X
115 | 2 | Chihuahua | Nuevo Casas Grandes Chih. | Hospital General de Subzona No.22 | 080701 | 142902 | CAMILLERO | 1000 | 2 | DUPLEX | U3427 | OTIS | HOSPITAL | 1 | X | X | X
116 | 2 | Chihuahua | Nuevo Casas Grandes Chih. | Hospital General de Subzona No.22 | 080701 | 142902 | PASAJEROS | 1000 | 2 | DUPLEX | U1810 | OTIS | HOSPITAL | 1 | X | X | X
117 | 2 | Chihuahua | Cd. Juárez Chih. | Hospital General de Zona No.35 | 080102 | 142902 | CAMILLERO | 1610 | 9 | DUPLEX | E1217 | OTIS | HOSPITALIZACION | 1 | X | X | X
118 | 2 | Chihuahua | Cd. Juárez Chih. | Hospital General de Zona No.35 | 080102 | 142902 | CAMILLERO | 1610 | 9 | DUPLEX | E1218 | OTIS | HOSPITALIZACION | 1 | X | X | X
119 | 2 | Chihuahua | Cd. Juárez Chih. | Hospital General de Zona No.35 | 080102 | 142902 | CAMILLERO | 1610 | 9 | DUPLEX | E1219 | OTIS | HOSPITALIZACION | 1 | X | X | X
120 | 2 | Chihuahua | Cd. Juárez Chih. | Hospital General de Zona No.35 | 080102 | 142902 | CAMILLERO | 1610 | 9 | DUPLEX | E1220 | OTIS | HOSPITALIZACION | 1 | X | X | X
121 | 2 | Chihuahua | Cd. Juárez Chih. | Hospital General de Zona No.35 | 080102 | 142902 | MONTACARGAS | 1120 | 9 | SIMPLEX | E2762 | OTIS | HOSPITALIZACION | 1 | X | X | X
122 | 2 | Chihuahua | Cd. Juárez Chih. | Hospital General de Zona No.35 | 080102 | 142902 | CAMILLERO | 1250 | 2 | SIMPLEX | E9902 | OTIS | TOCO | 1 | X | X | X
123 | 2 | Chihuahua | Cd. Juárez Chih. | Hospital General de Zona No.35 | 080102 | 142902 | CAMILLERO | 1250 | 2 | SIMPLEX | U0516 | OTIS | UMA | 1 | X | X | X
124 | 2 | Chihuahua | Cd. Juárez Chih. | Hospital General de Zona No.6 | 080101 | 142902 | MONTACARGAS | 1200 | 6 | SIMPLEX | A-2308 | OTIS | HOSPITAL/QX/CONSULTA | 1 | X | X | X
125 | 2 | Chihuahua | Cd. Delicias Chih. | Hospital General de Zona con Medicina Familiar No.11 | 080202 | 142902 | CAMILLERO | 1610 | 4 | DUPLEX | LRVF-830626 | OTIS | HOSPITAL | 1 | X | X | X
126 | 2 | Chihuahua | Cd. Delicias Chih. | Hospital General de Zona con Medicina Familiar No.11 | 080202 | 142902 | CAMILLERO | 1610 | 4 | DUPLEX | LRVF-830626 | OTIS | HOSPITAL | 1 | X | X | X
127 | 2 | Chihuahua | Cd. Delicias Chih. | Hospital General de Zona con Medicina Familiar No.11 | 080202 | 142902 | CAMILLERO | 1500 | 3 | DUPLEX | 50MO | OTIS | HOSPITAL | 1 | X | X | X
128 | 2 | Chihuahua | Chihuahua Chih. | Subdelegación(Chihuahua) | 089101 | 200200 | PASAJEROS | 630 | 2 | DUPLEX | U3594 | OTIS | ADMINISTRATIVO | 1 | X | X | X
129 | 2 | Chihuahua | Chihuahua Chih. | Unidad de Medicina Familiar No.33 | 082401 | 142902 | PASAJEROS | 450 | 2 | SIMPLEX | U0965 | OTIS | CONSULTA | 1 | X | X | X
130 | 2 | Chihuahua | Chihuahua Chih. | Unidad de Medicina Familiar No.33 | 082401 | 142902 | PASAJEROS | 450 | 2 | SIMPLEX | U0966 | OTIS | CONSULTA | 1 | X | X | X
131 | 2 | Chihuahua | Cd. Juárez Chih. | Unidad de Medicina Familiar No.46 | 082414 | 142902 | PASAJEROS | 1120 | 3 | SIMPLEX | E3623 | OTIS | CONSULTA EXTERNA | 1 | X | X | X
132 | 2 | Chihuahua | Cd. Juárez Chih. | Unidad de Medicina Familiar No.48 | 082420 | 142902 | PASAJEROS | 1000 | 2 | SIMPLEX | U2994 | OTIS | Consulta | 1 | X | X | X
133 | 2 | Chihuahua | Cd. Madera Chih. | Unidad de Medicina Familiar con Hospitalización No.5 | 082203 | 142902 | PASAJEROS | 450 | 2 | SIMPLEX | U3294 | OTIS | CONSULTA EXTERNA | 1 | X | X | X
134 | 2 | Chihuahua | Nuevo Casas Grandes Chih. | Unidad de Medicina Familiar No.54 | 082411 | 200200 | PASAJEROS | 630 | 2 | SIMPLEX | U4888 | OTIS | SALA ESPERA | 1 | X | X | X
135 | 2 | Chihuahua | Chihuahua Chih. | Unidad de Medicina Familiar No.33 | 082401 | 142902 | PASAJEROS | 1100 | 3 | SIMPLEX | E3607 | OTIS | CONSULTA | 1 | X | X | X
136 | 2 | Chihuahua | Cd. Juárez Chih. | Unidad de Medicina Familiar No.47 | 082415 | 142902 | PASAJEROS | 1120 | 3 | SIMPLEX | E3622 | OTIS | CONSULTA | 1 | X | X | X
138 | 3 | Chihuahua | Cd. Juárez Chih. | Hospital General de Zona No.6 | 080101 | 142902 | CAMILLERO / PASAJERO | 1200 | 5 | SIMPLEX | 44000007545 | SCHINDLER | HOSPITAL/QX/CONSULTA | 1 | X | X | X
139 | 1 | Ciudad de México, Norte | México D.F. | Almacen Delegacional | 368001 | 142902 | MONTACARGAS | 1200 | 1 | SIMPLEX | SIN DATOS | KONE | PROGRAMAS ESPECIALES | 1 | x | x | x
140 | 1 | Ciudad de México, Norte | Pantitlan | Hospital General de Zona con Medicina Familiar No.29 | 360201 | 142902 | CAMILLERO | 1120 | 6 | DUPLEX | 444962277 | KONE | HOSPITALIZACIÓN | 1 | X | X | X
141 | 1 | Ciudad de México, Norte | México D.F. | Hospital General de Zona No.24 | 350102 | 142902 | PASAJEROS | 1280 | 10 | SIMPLEX | SIN DATOS | KONE | CONSULTA EXTERNA | 1 | x | x | x
142 | 1 | Ciudad de México, Norte | MexicoD.F. | Hospital General de Zona No.27 | 360101 | 142902 | PASAJEROS | 1120 | 5 | SIMPLEX | 1489 | KONE | CONSULTA EXTERNA | 1 | X | X | X
143 | 1 | Ciudad de México, Norte | MexicoD.F. | Hospital General de Zona No.27 | 360101 | 142902 | CAMILLERO / PASAJERO | 1680 | 4 | SIMPLEX | 4471 | KONE | HOSPITALIZACIÓN | 1 | X | X | X
144 | 1 | Ciudad de México, Norte | MexicoD.F. | Hospital General de Zona No.27 | 360101 | 142902 | CAMILLERO / PASAJERO | 1680 | 4 | SIMPLEX | 1489 | KONE | HOSPITALIZACIÓN | 1 | X | X | X
145 | 1 | Ciudad de México, Norte | México D.F. | Planta de Lavado | 355201 | 200200 | MONTACARGAS | 2000 | 3 | SIMPLEX | SIN DATOS | KONE | CLASIFICADO DE ROPA | 1 | x | x | x
146 | 1 | Ciudad de México, Norte | CDMX | Unidad de Medicina Familiar No. 13 | 352411 | 142902 | PASAJEROS | 1000 | 2 | SIMPLEX | SIN DATOS | KONE | CONSULTA EXTERNA | 1 | x | x | x
147 | 1 | Ciudad de México, Norte | CDMX | Unidad de Medicina Familiar No. 13 | 352411 | 142902 | MONTACARGAS | 1200 | 2 | SIMPLEX | SIN DATOS | KONE | HOSPITALIZACIÓN | 1 | x | x | x
148 | 1 | Ciudad de México, Norte | Col. Vallejo | Unidad de Medicina Familiar No.11 | 362402 | 142902 | PASAJEROS | 900 | 4 | SIMPLEX | 20263458 | KONE | CONSULTA EXTERNA | 1 | X | X | X
149 | 1 | Ciudad de México, Norte | Cuautepec Barrio Bajo | Unidad de Medicina Familiar No.49 | 352405 | 200200 | PASAJEROS | 480 | 3 | SIMPLEX | SIN DATOS | KONE | Personal | 1 | x | x | x
150 | 1 | Ciudad de México, Norte | Cuautepec Barrio Bajo | Unidad de Medicina Familiar No.49 | 352405 | 200200 | PASAJEROS | 480 | 3 | SIMPLEX | SIN DATOS | KONE | CONSULTA | 1 | x | x | x
151 | 1 | Ciudad de México, Norte | Cuautepec Barrio Bajo | Unidad de Medicina Familiar No.49 | 352405 | 200200 | PASAJEROS | 800 | 3 | SIMPLEX | SIN DATOS | KONE | CONSULTA | 1 | x | x | x
152 | 1 | Ciudad de México, Norte | Col. Centro | Unidad de Medicina Familiar No.6 | 362401 | 142902 | PASAJEROS | 1000 | 5 | SIMPLEX | SIN DATOS | KONE | CONSULTA EXTERNA | 1 | x | x | x
167 | 2 | Ciudad de México, Norte | México. D.F. | Administración de Áreas Comunes CMN La Raza | 369701 | 142902 | PASAJEROS | 1400 | 7 | TRIPLEX | E1029 | OTIS | ESTACIONAMIENTO CENTRAL | 1 | X | X | X
168 | 2 | Ciudad de México, Norte | México. D.F. | Administración de Áreas Comunes CMN La Raza | 369701 | 142902 | PASAJEROS | 1400 | 7 | TRIPLEX | E1030 | OTIS | ESTACIONAMIENTO CENTRAL | 1 | X | X | X
169 | 2 | Ciudad de México, Norte | México. D.F. | Administración de Áreas Comunes CMN La Raza | 369701 | 142902 | PASAJEROS | 1400 | 7 | TRIPLEX | E1031 | OTIS | ESTACIONAMIENTO CENTRAL | 1 | X | X | X
170 | 2 | Ciudad de México, Norte | MexicoD.F. | Hospital General de Zona No.27 | 360101 | 142902 | CAMILLERO / PASAJERO | 750 | 2 | SIMPLEX | 540207 | OTIS | HOSPITALIZACIÓN | 1 | X | X | X
171 | 2 | Ciudad de México, Norte | MexicoD.F. | Hospital General de Zona No.27 | 360101 | 142902 | CAMILLERO / PASAJERO | 1680 | 4 | SIMPLEX | U6364 | OTIS | HOSPITALIZACIÓN | 1 | X | X | X
172 | 2 | Ciudad de México, Norte | Ignacio Zaragoza | Unidad de Medicina Familiar No.35 | 362405 | 142902 | PASAJEROS | 700 | 3 | SIMPLEX | M7114090 | OTIS | CONSULTA EXTERNA | 1 | X | X | X
173 | 2 | Ciudad de México, Norte | Ignacio Zaragoza | Unidad de Medicina Familiar No.35 | 362405 | 142902 | PASAJEROS | 700 | 3 | SIMPLEX | M7130108 | OTIS | CONSULTA EXTERNA | 1 | X | X | X
174 | 2 | Ciudad de México, Norte | México D.F. | Unidad de Medicina Familiar No.41 | 352410 | 142902 | PASAJEROS | 1200 | 3 | SIMPLEX | LRVF-820626 | OTIS | CONSULTA | 1 | x | x | x
186 | 3 | Ciudad de México, Norte | México D.F. | Hospital de GinecoPediatria 3A | 351601 | 142902 | MONTACARGAS | 1300 | 6 | SIMPLEX | 20509774 | SCHINDLER | SOTANO PLANTA BAJA PRIMERO PISO SEGUNDO PISO TERCER PISO CUARTO PISO | 1 | x | x | x
187 | 3 | Ciudad de México, Norte | México D.F. | Hospital de GinecoPediatria 3A | 351601 | 142902 | MONTACARGAS | 1300 | 6 | SIMPLEX | 20511161 | SCHINDLER | SOTANO PLANTA BAJA PRIMERO PISO SEGUNDO PISO TERCER PISO CUARTO PISO | 1 | x | x | x
188 | 3 | Ciudad de México, Norte | México D.F. | Hospital de GinecoPediatria 3A | 351601 | 142902 | MONTACARGAS | 1300 | 6 | SIMPLEX | 20511159 | SCHINDLER | SOTANO PLANTA BAJA PRIMERO PISO SEGUNDO PISO TERCER PISO CUARTO PISO | 1 | x | x | x
189 | 3 | Ciudad de México, Norte | Pantitlan | Hospital General de Zona con Medicina Familiar No.29 | 360201 | 142902 | CAMILLERO | 1200 | 6 | DUPLEX | SIN DATOS | SCHINDLER | HOSPITALIZACIÓN | 1 | NO REQUERIDO | X | X
190 | 3 | Ciudad de México, Norte | México D.F. | Unidad de Medicina Familiar No.2 | 352401 | 142902 | PASAJEROS | 1400 | 5 | DUPLEX | SIN DATOS | SCHINDLER | CONSULTA EXTERNA | 1 | X | X | X
191 | 3 | Ciudad de México, Norte | Col. La Joya | Unidad de Medicina Familiar No.3 | 362408 | 142902 | PASAJEROS | 700 | 5 | SIMPLEX | 489865 | SCHINDLER | CONSULTA EXTERNA | 1 | X | X | X
192 | 3 | Ciudad de México, Norte | Col. Ampliación Casas Alemán | Unidad de Medicina Familiar No.94 | 362411 | 142902 | PASAJEROS | 950 | 3 | SIMPLEX | 4076-6 | SCHINDLER | CONSULTA | 1 | X | X | X
193 | 3 | Ciudad de México, Norte | Colonia Buenavista | Subdelegación(Guerrero) | 369102 | 142902 | PASAJEROS | 400 | 2 | SIMPLEX | SIN DATOS | SCHINDLER | VESTIBULO | 1 | x | x | x
208 | 1 | Ciudad de México, Sur | México D.F. | Almacén de Suministros (Vallejo) | 388001 | 142902 | PASAJEROS | 1800 | 2 | SIMPLEX | 263 | KONE | ALMACEN | 1 | X | X | X
209 | 1 | Ciudad de México, Sur | México D.F. | Hospital General Regional No.2 | 380501 | 142902 | CAMILLERO | 800 | 5 | TRIPLEX | 4289 MONOSPACE | KONE | HOSPITALIZACION NORTE TRIPLEX IZQUIERDA | 1 | x | x | x
210 | 1 | Ciudad de México, Sur | México D.F. | Hospital General Regional No.2 | 380501 | 142902 | CAMILLERO | 800 | 5 | TRIPLEX | 4290 MONOSPACE | KONE | HOSPITALIZACION NORTE TRIPLEX CENTRO | 1 | x | x | x
211 | 1 | Ciudad de México, Sur | México D.F. | Hospital General Regional No.2 | 380501 | 142902 | CAMILLERO | 800 | 5 | TRIPLEX | 4291 MONOSPACE | KONE | HOSPITALIZACION NORTE TRIPLEX COVID | 1 | x | x | x
212 | 1 | Ciudad de México, Sur | México D.F. | Hospital General Regional No.2 | 380501 | 142902 | CAMILLERO | 800 | 4 | DUPLEX | 4292 MONOSPACE | KONE | HOSPITALIZACION SURDUPLEX SINDICATO | 1 | x | x | x
213 | 1 | Ciudad de México, Sur | México D.F. | Hospital General Regional No.2 | 380501 | 142902 | CAMILLERO | 800 | 4 | DUPLEX | 4293 MONOSPACE | KONE | HOSPITALIZACION SURDUPLEX SINDICATO | 1 | x | x | x
214 | 1 | Ciudad de México, Sur | México D.F. | Hospital General Regional No.2 | 380501 | 142902 | CAMILLERO | 800 | 5 | SIMPLEX | 4294 MONOSPACE | KONE | HOSPITALIZACION NORTE PACIENTES | 1 | x | x | x
215 | 1 | Ciudad de México, Sur | México D.F. | Hospital General Regional No.2 | 380501 | 142902 | CAMILLERO | 800 | 5 | DUPLEX | 4295 MONOSPACE | KONE | HOSPITALIZACION NORTEDUPLEX CONTROL DE PASES | 1 | x | x | x
216 | 1 | Ciudad de México, Sur | México D.F. | Hospital General Regional No.2 | 380501 | 142902 | CAMILLERO | 800 | 5 | DUPLEX | 4296 MONOSPACE | KONE | HOSPITALIZACION NORTEDUPLEX CONTROL DE PASES | 1 | x | x | x
217 | 1 | Ciudad de México, Sur | México D.F. | Hospital General Regional No.2 | 380501 | 142902 | CAMILLERO | 800 | 2 | SIMPLEX | 4297 MONOSPACE | KONE | QUROFANO ANEXO SIMPLEX PERSONAL | 1 | x | x | x
218 | 1 | Ciudad de México, Sur | México D.F. | Hospital General Regional No.2 | 380501 | 142902 | CAMILLERO | 800 | 2 | SIMPLEX | 4298 MONOSPACE | KONE | ANEXOSIMPLEX EXTERNO | 1 | x | x | x
219 | 1 | Ciudad de México, Sur | México D.F. | Hospital General Regional No.2 | 380501 | 142902 | CAMILLERO | 800 | 2 | SIMPLEX | 4299 MONOSPACE | KONE | ENSEÑANZA SIMPLEX | 1 | x | x | x
220 | 1 | Ciudad de México, Sur | México D.F. | Hospital General Regional No.2 | 380501 | 142902 | PASAJEROS | 800 | 4 | SIMPLEX | 4300 MONOSPACE | KONE | NUTRICION | 1 | x | x | x
221 | 1 | Ciudad de México, Sur | México D.F. | Hospital General Regional No.2 | 380501 | 142902 | CAMILLERO | 800 | 2 | SIMPLEX | 318A | KONE | CONSULTA EXTERNA | 1 | x | x | x
222 | 1 | Ciudad de México, Sur | México D.F. | Hospital General de Zona No.2A | 380101 | 142902 | CAMILLERO | 1125 | 7 | SIMPLEX | 44496227 | KONE | HOSPITALIZACIÓN | 1 | X | X | X
223 | 1 | Ciudad de México, Sur | México D.F. | Hospital General de Zona No.32 | 380106 | 142902 | PASAJEROS | 1000 | 2 | SIMPLEX | 083B | KONE | URGENCIAS | 1 | X | X | X | 2024-10-09
224 | 1 | Ciudad de México, Sur | México D.F. | Hospital Psiquiátrico con U.M.F. No.10 Dr.Guillermo | 381501 | 142902 | CAMILLERO | 1050 | 4 | DUPLEX | 304 | KONE | MEDICINA FAMILIAR Y HOSPITAL | 1 | X | X | X
225 | 1 | Ciudad de México, Sur | México D.F. | Hospital Psiquiátrico con U.M.F. No.10 Dr.Guillermo | 381501 | 142902 | CAMILLERO | 1050 | 4 | DUPLEX | 305 | KONE | MEDICINA FAMILIAR Y HOSPITAL | 1 | X | X | X
226 | 1 | Ciudad de México, Sur | México D.F. | Planta de Lavado Oriente | 385201 | 200200 | PASAJEROS | 800 | 1 | SIMPLEX | 1265 | KONE | PLANTA BAJA - CLASIFICADO | 1 | X | X | X
227 | 1 | Ciudad de México, Sur | Álvaro Obregon | Subdelegación(San Angel) | 379101 | 142902 | CAMILLERO | 630 | 5 | SIMPLEX | SIN DATOS | KONE | AREAS ADMINISTRATIVAS | 1 | x | x | x
228 | 1 | Ciudad de México, Sur | Álvaro Obregon | Subdelegación(San Angel) | 379101 | 142902 | CAMILLERO | 800 | 3 | SIMPLEX | SIN DATOS | KONE | AREAS ADMINISTRATIVAS | 1 | x | x | x
229 | 1 | Ciudad de México, Sur | Cuajimalpa D.F. | Unidad de Medicina Familiar No.42 | 372409 | 142902 | CAMILLERO | 1000 | 3 | SIMPLEX | SIN DATOS | KONE | ACCESO FARMACIA DIRECCION | 1 | x | x | x
230 | 1 | Ciudad de México, Sur | México D.F. | Unidad de Medicina Familiar No.15 | 382402 | 142902 | PASAJEROS | 630 | 2 | SIMPLEX | 3268 | KONE | TODA LA UNIDAD | 1 | X | X | X
231 | 1 | Ciudad de México, Sur | San Angel | Unidad de Medicina Familiar No.161 | 372413 | 142902 | CAMILLERO | 1000 | 2 | SIMPLEX | 17214 | KONE | EXPLANADA DE LA UMF | 1 | x | x | x
232 | 1 | Ciudad de México, Sur | San Angel | Unidad de Medicina Familiar No.161 | 372413 | 142902 | MONTACARGAS | 100 | 2 | SIMPLEX | 17215 | KONE | PASILLO INTERNO DE CONSULTORIOS | 1 | x | x | x
233 | 1 | Ciudad de México, Sur | México D.F. | Unidad de Medicina Familiar No.31 | 382405 | 142902 | PASAJEROS | 630 | 2 | SIMPLEX | 3249 | KONE | LOBBY | 1 | X | X | X
234 | 1 | Ciudad de México, Sur | Cuauhtemoc | Unidad de Medicina Familiar No.4 | 372402 | 142902 | PASAJEROS | 800 | 4 | SIMPLEX | 2632 | KONE | SALA DE ESPERA | 1 | x | x | x
235 | 1 | Ciudad de México, Sur | México D.F. | Unidad de Medicina Familiar No.43 | 382407 | 142902 | PASAJEROS | 630 | 2 | SIMPLEX | 3250 | KONE | SALA DE ESPERA | 1 | X | X | X
236 | 1 | Ciudad de México, Sur | México D.F. | Unidad de Medicina Familiar No.45 | 382408 | 142902 | PASAJEROS | 630 | 2 | SIMPLEX | 3289 | KONE | CONSULTA EXTERNA | 1 | X | X | X
237 | 1 | Ciudad de México, Sur | México D.F. | Unidad de Medicina Familiar No.46 | 382403 | 142902 | PASAJEROS | 630 | 3 | SIMPLEX | 3284 | KONE | CONSULTA MEDICINA FAMILIAR | 1 | X | X | X
238 | 1 | Ciudad de México, Sur | México D.F. | Unidad de Medicina Familiar No.7 | 382401 | 142902 | PASAJEROS | 630 | 3 | SIMPLEX | 3261 | KONE | CONSULTA MEDICINA FAMILIAR | 1 | X | X | X
239 | 1 | Ciudad de México, Sur | Iztapalapa | Unidad de Medicina Familiar No.162 | 382409 | 142902 | PASAJEROS | 1000 | 2 | SIMPLEX | 4265 | KONE | CONSULTA EXTERNA QUIROFANO | 1 | X | X | X | 2024-10-09
240 | 1 | Ciudad de México, Sur | Iztapalapa | Unidad de Medicina Familiar No.162 | 382409 | 142902 | PASAJEROS | 800 | 2 | SIMPLEX | 4808 | KONE | CONSULTA DE MEDICINA FAMILIAR | 1 | X | X | X | 2024-10-09
241 | 1 | Ciudad de México, Sur | Iztapalapa | Unidad de Medicina Familiar No.162 | 382409 | 142902 | CAMILLERO | 800 | 2 | SIMPLEX | 4809 | KONE | PERSONAL | 1 | X | X | X | 2024-10-09
242 | 2 | Ciudad de México, Sur | México D.F. | Laboratorio | 383201 | 200200 | PASAJEROS | 560 | 8 | SIMPLEX | 57E5836 | OTIS | OFICINAS | 1 | x | x | x
243 | 2 | Ciudad de México, Sur | México D.F. | Laboratorio | 383201 | 200200 | PASAJEROS | 545 | 8 | SIMPLEX | 57A0293 | OTIS | OFICINAS | 1 | x | x | x
244 | 2 | Ciudad de México, Sur | Conjunto Independencia | Escuela de Enfermería (Siglo XXI) | 373101 | 200200 | PASAJEROS | 1000 | 4 | SIMPLEX | U1571 | OTIS | TODA LA ESCUELA | 1 | x | x | x
245 | 2 | Ciudad de México, Sur | México. D.F. | Administración de Áreas Comunes CMN Siglo XXI | 379701 | 140100 | PASAJEROS | 1050 | 5 | SIMPLEX | 57A0320 | OTIS | OFICINAS | 1 | x | x | x
246 | 2 | Ciudad de México, Sur | México. D.F. | Administración de Áreas Comunes CMN Siglo XXI | 379701 | 140100 | PASAJEROS | 1050 | 5 | SIMPLEX | 57A0321 | OTIS | OFICINAS | 1 | x | x | x
247 | 2 | Ciudad de México, Sur | México. D.F. | Administración de Áreas Comunes CMN Siglo XXI | 379701 | 140100 | PASAJEROS | 500 | 3 | SIMPLEX | 57E5836 | OTIS | RESTAURANT | 1 | x | x | x
248 | 2 | Ciudad de México, Sur | México. D.F. | Administración de Áreas Comunes CMN Siglo XXI | 379701 | 140100 | PASAJEROS | 700 | 2 | SIMPLEX | 57E5601 | OTIS | PLAZA ELEVADA | 1 | x | x | x
249 | 2 | Ciudad de México, Sur | Magdalena Contreras | Unidad de Medicina Familiar No.140 | 372410 | 142902 | PASAJEROS | 560 | 5 | SIMPLEX | E7454 | OTIS | PBCONSULTA EXTERNA ESPECIALIDADES RX LABORATORIO Y GOBIERNO | 1 | x | x | x
250 | 2 | Ciudad de México, Sur | Magdalena Contreras | Unidad de Medicina Familiar No.140 | 372410 | 142902 | PASAJEROS | 560 | 5 | SIMPLEX | E7455 | OTIS | PBCONSULTA EXTERNA ESPECIALIDADES RX LABORATORIO Y GOBIERNO | 1 | x | x | x
251 | 2 | Ciudad de México, Sur | Cuauhtemoc | Unidad de Medicina Familiar No.26 | 372415 | 142902 | PASAJEROS | 700 | 6 | SIMPLEX | E-2212 | OTIS | CONSULTA | 1 | X | X | X
252 | 2 | Ciudad de México, Sur | Cuauhtemoc | Unidad de Medicina Familiar No.26 | 372415 | 142902 | PASAJEROS | 700 | 6 | SIMPLEX | E-2213 | OTIS | CONSULTA | 1 | X | X | X
253 | 2 | Ciudad de México, Sur | Cuauhtemoc | Unidad de Medicina Familiar No.26 | 372415 | 142902 | CAMILLERO | 1120 | 2 | SIMPLEX | E- 2214 | OTIS | SOTANO | 1 | X | X | X
254 | 2 | Ciudad de México, Sur | Cuauhtemoc | Unidad de Medicina Familiar No.26 | 372415 | 142902 | CAMILLERO | 1120 | 2 | SIMPLEX | E-2215 | OTIS | SOTANO | 1 | X | X | X
255 | 2 | Ciudad de México, Sur | Cuauhtemoc | Unidad de Medicina Familiar No.26 | 372415 | 142902 | PASAJEROS | 150 | 2 | SIMPLEX | SIN DATOS | OTIS | FARMACIA | 1 | X | X | X
256 | 2 | Ciudad de México, Sur | Benito Juarez | Unidad de Medicina Familiar No.28 | 372406 | 142902 | PASAJEROS | 700 | 2 | SIMPLEX | E7372 | OTIS | LOBY | 1 | X | X | X
257 | 2 | Ciudad de México, Sur | México. D.F. | Administración de Áreas Comunes CMN Siglo XXI | 379701 | 140100 | PASAJEROS | 1400 | 3 | SIMPLEX | 57E8072 | OTIS | AUDITORIOS | 1 | x | x | x
258 | 2 | Ciudad de México, Sur | Cuauhtemoc | Velatorio | 375701 | 142902 | PASAJEROS | 800 | 3 | SIMPLEX | A0334 | OTIS | PARETE INTSALA | 1 | x | x | x
280 | 3 | Ciudad de México, Sur | México D.F. | Hospital General de Zona No.2A | 380101 | 142902 | CAMILLERO | 720 | 7 | SIMPLEX | 1206685 | SCHINDLER | HOSPITALIZACIÓN | 1 | X | X | X
281 | 3 | Ciudad de México, Sur | México D.F. | Hospital General de Zona No.2A | 380101 | 142902 | PASAJEROS | 1200 | 7 | SIMPLEX | 1206684 | SCHINDLER | HOSPITALIZACIÓN | 1 | X | X | X
282 | 3 | Ciudad de México, Sur | México D.F. | Hospital General de Zona No.30 | 380102 | 142902 | PASAJEROS | 1200 | 6 | SIMPLEX | 20034743 | SCHINDLER | HOSPITALIZACIÓN | 1 | X | X | X
283 | 3 | Ciudad de México, Sur | México D.F. | Hospital General de Zona No.47 | 380104 | 142902 | CAMILLERO | 1350 | 3 | SIMPLEX | 20034744 | SCHINDLER | HOSPITALIZACIÓN | 1 | X | X | X
284 | 3 | Ciudad de México, Sur | México D.F. | Hospital General de Zona No.47 | 380104 | 142902 | CAMILLERO | 1350 | 3 | SIMPLEX | 20034744-1 | SCHINDLER | HOSPITALIZACIÓN | 1 | X | X | X
285 | 3 | Ciudad de México, Sur | México D.F. | Planta de Lavado Sur | 385202 | 200200 | PASAJEROS | 1000 | 1 | SIMPLEX | 1206680 | SCHINDLER | PLANTA BAJA - CLASIFICADO | 1 | X | X | X
286 | 3 | Ciudad de México, Sur | México D.F. | Unidad de Medicina Familiar No.160 | 382406 | 142902 | CAMILLERO | 800 | 5 | SIMPLEX | 1206682 | SCHINDLER | CONSULTA MEDICINA FAMILIAR LABORAORIOGOBIERNO | 1 | X | X | X
287 | 3 | Ciudad de México, Sur | México D.F. | Unidad de Medicina Familiar No.160 | 382406 | 142902 | PASAJEROS | 150 | 2 | SIMPLEX | 1206683 | SCHINDLER | FARMACIA | 1 | X | X | X
288 | 3 | Ciudad de México, Sur | México D.F. | Unidad de Medicina Física (Siglo XXI) Villa Coapa | 382001 | 142902 | PASAJEROS | 1120 | 1 | SIMPLEX | 1206681 | SCHINDLER | PLANTA ALTA Y PLANTA BAJA | 1 | X | X | X | 2024-10-09
291 | 2 | Ciudad de México, Sur | México. D.F. | Administración de Áreas Comunes CMN Siglo XXI | 379701 | 140100 | PASAJEROS | 700 | 7 | SIMPLEX | 57A0292 | OTIS | OFICINAS (SALUD EN EL TRABAJO) | 1 | x | x | x
292 | 2 | Ciudad de México, Sur | México. D.F. | Administración de Áreas Comunes CMN Siglo XXI | 379701 | 140100 | MONTACARGAS | 545 | 7 | SIMPLEX | 57A0293 | OTIS | OFICINAS (SALUD EN EL TRABAJO) | 1 | x | x | x
295 | 1 | Coahuila | Monclova Coah | Hospital General de Zona con Medicina Familiar No.7 | 050204 | 142902 | CAMILLERO / PASAJERO / MONTACARGAS | 1200 | 2 | SIMPLEX | 1018 | KONE | MONTACARGAS | 1 | X | X | X
296 | 1 | Coahuila | Monclova Coah | Hospital General de Zona con Medicina Familiar No.7 | 050204 | 142902 | CAMILLERO / PASAJERO / MONTACARGAS | 1200 | 2 | SIMPLEX | 1168 | KONE | MONTACARGAS | 1 | X | X | X
297 | 1 | Coahuila | Monclova Coah | Hospital General de Zona con Medicina Familiar No.7 | 050204 | 142902 | CAMILLERO | 1050 | 7 | DUPLEX | 192 | KONE | HOSPITALIZACIÓN | 1 | X | X | X
298 | 1 | Coahuila | Monclova Coah | Hospital General de Zona con Medicina Familiar No.7 | 050204 | 142902 | CAMILLERO | 1050 | 7 | DUPLEX | 193 | KONE | HOSPITALIZACIÓN | 1 | X | X | X
299 | 1 | Coahuila | Monclova Coah | Hospital General de Zona con Medicina Familiar No.7 | 050204 | 142902 | CAMILLERO | 1400 | 7 | SIMPLEX | 1000 | KONE | HOSPITALIZACIÓN | 1 | X | X | X
300 | 1 | Coahuila | Torreón Coah | Hospital General de Zona con Medicina Familiar No.16 | 050202 | 142902 | CAMILLERO / PASAJERO / MONTACARGAS | 1800 | 7 | SIMPLEX | 44492346 | KONE | HOSPITAL | 1 | X | X | X
301 | 1 | Coahuila | Torreón Coah | Hospital General de Zona con Medicina Familiar No.16 | 050202 | 142902 | CAMILLERO / PASAJERO / MONTACARGAS | 1800 | 7 | SIMPLEX | 44492347 | KONE | HOSPITAL | 1 | X | X | X
302 | 1 | Coahuila | Torreón Coah | Hospital General de Zona con Medicina Familiar No.16 | 050202 | 142902 | CAMILLERO / PASAJERO / MONTACARGAS | 1600 | 7 | DUPLEX | 44492348 | KONE | HOSPITAL | 1 | X | X | X
303 | 2 | Coahuila | Saltillo Coah | Hospital General de Zona con Medicina Familiar No.2 | 050201 | 142902 | CAMILLERO | 1250 | 4 | DUPLEX | 57415925 | OTIS | HOSPITALIZACION URGENCIAS CONSULTA EXTRENA ETC ETC | 1 | 2025-08-01 | X | X
304 | 2 | Coahuila | Saltillo Coah | Hospital General de Zona con Medicina Familiar No.2 | 050201 | 142902 | CAMILLERO | 1250 | 4 | DUPLEX | 57415924 | OTIS | HOSPITALIZACION URGENCIAS CONSULTA EXTRENA ETC ETC | 1 | 2025-08-01 | X | X
305 | 1 | Coahuila | Nueva Rosita Coah | Hospital General de Zona con Medicina Familiar No.24 | 050205 | 142902 | CAMILLERO | 1540 | 5 | DUPLEX | 42791980 | KONE | HOSPITALIZACIÓN | 1 | x | x | x | ESTE ELEVADOR SE ENCUENTRA EN PROCESO DE MODERNIZACION DURANTE EJERCICIO 2024
306 | 1 | Coahuila | Nueva Rosita Coah | Hospital General de Zona con Medicina Familiar No.24 | 050205 | 142902 | CAMILLERO | 1540 | 5 | DUPLEX | 42791987 | KONE | HOSPITALIZACIÓN | 1 | x | x | x | ESTE ELEVADOR SE ENCUENTRA EN PROCESO DE MODERNIZACION DURANTE EJERCICIO 2024
307 | 1 | Coahuila | Piedras Negra Coah | Hospital General de Zona No.11 | 050102 | 142902 | CAMILLERO / PASAJERO | 1020 | 4 | SIMPLEX | 308 | KONE | HOSPITALIZACION URGENCIAS Y SOTANO | 1 | X | X | X
308 | 1 | Coahuila | Piedras Negra Coah | Hospital General de Zona No.11 | 050102 | 142902 | CAMILLERO / PASAJERO | 1020 | 4 | SIMPLEX | 309 | KONE | HOSPITALIZACION URGENCIAS Y SOTANO | 1 | X | X | X
309 | 1 | Coahuila | Piedras Negra Coah | Hospital General de Zona No.11 | 050102 | 142902 | CAMILLERO / PASAJERO | 1000 | 5 | DUPLEX | 4738 | KONE | HOSPITALIZACION Y URGENCIAS | 1 | X | X | X
310 | 1 | Coahuila | Torreón Coah | Unidad de Medicina Familiar No.66 | 052410 | 142902 | PASAJEROS | 1275 | 3 | SIMPLEX | KM760100C012097006469207280036 | KONE | CONSULTA EXTERNA | 1 | x | x | x
311 | 1 | Coahuila | Saltillo Coah | Unidad de Medicina Familiar No.82 | 052404 | 142902 | PASAJEROS | 1120 | 3 | SIMPLEX | SIN DATOS | KONE | CONSULTA EXTERNA | 1 | x | x | x
312 | 2 | Coahuila | Torreón Coah | Hospital General de Zona con Medicina Familiar No.18 | 050203 | 142902 | PASAJEROS | 1275 | 6 | SIMPLEX | U6687 | OTIS | HOSPITALIZACIÓN | 1 | X | X | X
313 | 2 | Coahuila | Torreón Coah | Hospital General de Zona con Medicina Familiar No.18 | 050203 | 142902 | PASAJEROS | 1600 | 6 | SIMPLEX | U6688 | OTIS | HOSPITALIZACIÓN | 1 | X | X | X
314 | 2 | Coahuila | Monclova Coah | Hospital General de Zona con Medicina Familiar No.7 | 050204 | 142902 | CAMILLERO | 1540 | 5 | DUPLEX | E1215 | OTIS | HOSPITALIZACIÓN | 1 | X | X | X
315 | 2 | Coahuila | Monclova Coah | Hospital General de Zona con Medicina Familiar No.7 | 050204 | 142902 | CAMILLERO | 1540 | 5 | DUPLEX | E1216 | OTIS | HOSPITALIZACIÓN | 1 | X | X | X
316 | 2 | Coahuila | Torreón Coah | Unidad Médica de Atención Ambulatoria No.90 | 050801 | 142902 | PASAJEROS | 630 | 3 | SIMPLEX | 57NU1984 | OTIS | CONSULTA | 1 | X | X | X
317 | 2 | Coahuila | Saltillo Coah | Unidad de Medicina Familiar No.89 | 052437 | 142902 | CAMILLERO | 1000 | 2 | SIMPLEX | U3321 | OTIS | CONSULTA | 1 | X | X | X
318 | 2 | Coahuila | Saltillo Coah | Unidad de Medicina Familiar No.89 | 052437 | 142902 | CAMILLERO | 1000 | 2 | SIMPLEX | U3322 | OTIS | CONSULTA | 1 | X | X | X
319 | 2 | Coahuila | Saltillo | Unidad de Medicina Familiar No.73 | 052405 | 142902 | PASAJEROS | 1275 | 3 | SIMPLEX | U6686 | OTIS | CONSULTA FAMILIAR | 1 | x | x | x
320 | 2 | Coahuila | Piedras Negras Coah | Unidad de Medicina Familiar No.79 | 052414 | 142902 | CAMILLERO | 1275 | 3 | SIMPLEX | U-6685 | OTIS | CONSULTA | 1 | X | X | X
321 | 2 | Coahuila | Saltillo Coah | Oficinas Delegacionales y Administrativas | 059001 | 050100 | PASAJEROS | 560 | 7 | SIMPLEX | 79067 | OTIS | EDIFICIO | 1 | X | X | X
332 | 2 | Colima | Villa de Alvarez | HGZ_Construcción_VilladeAlvarez | 060104 | 142902 | PASAJEROS | 1000 | 4 | DUPLEX | U7753 | OTIS | CONSULTA | 1 | X | X | X
333 | 2 | Colima | Villa de Alvarez | HGZ_Construcción_VilladeAlvarez | 060104 | 142902 | PASAJEROS | 1000 | 4 | DUPLEX | U7754 | OTIS | CONSULTA | 1 | X | X | X
334 | 2 | Colima | Villa de Alvarez | HGZ_Construcción_VilladeAlvarez | 060104 | 142902 | CAMILLERO | 2000 | 4 | DUPLEX | U7755 | OTIS | HOSPITALIZACIÓN | 1 | X | X | X
335 | 2 | Colima | Villa de Alvarez | HGZ_Construcción_VilladeAlvarez | 060104 | 142902 | CAMILLERO | 2000 | 4 | DUPLEX | U7756 | OTIS | HOSPITALIZACIÓN | 1 | X | X | X
336 | 2 | Colima | Villa de Alvarez | HGZ_Construcción_VilladeAlvarez | 060104 | 142902 | CAMILLERO | 2000 | 5 | DUPLEX | U7757 | OTIS | HOSPITALIZACIÓN | 1 | X | X | X
337 | 2 | Colima | Villa de Alvarez | HGZ_Construcción_VilladeAlvarez | 060104 | 142902 | CAMILLERO | 2000 | 5 | DUPLEX | U7758 | OTIS | HOSPITALIZACIÓN | 1 | X | X | X
338 | 2 | Colima | Colima | Unidad de Medicina Familiar No.19 | 062410 | 142902 | PASAJEROS | 1000 | 1 | SIMPLEX | 57NU1328 | OTIS | CONSULTA EXTERNA | 1 | X | X | X
346 | 1 | División de Inmuebles Centrales | Ciudad de Mexico | Oficinas. Administrativas Div. de Seguridad e Información de la C.C.S.G. Tlaloc 90 | 099015 | 200200 | PASAJEROS | 850 | 8 | DUPLEX | 576 | KONE | OFICINAS ADMINISTRATIVAS | 1 | X | X | X
347 | 1 | División de Inmuebles Centrales | Ciudad de Mexico | Oficinas. Administrativas Div. de Seguridad e Información de la C.C.S.G. Tlaloc 90 | 099015 | 200200 | PASAJEROS | 850 | 8 | DUPLEX | 577 | KONE | OFICINAS ADMINISTRATIVAS | 1 | X | X | X
348 | 1 | División de Inmuebles Centrales | Ciudad de Mexico | Oficinas. Administrativas Oficinas. Administrativas SGM Durango 289 | 099018 | 200200 | PASAJEROS | 1600 | 16 | TRIPLEX | 1183 | KONE | OFICINAS ADMINISTRATIVAS | 1 | X | X | X
349 | 1 | División de Inmuebles Centrales | Ciudad de Mexico | Oficinas. Administrativas Oficinas. Administrativas SGM Durango 289 | 099018 | 200200 | PASAJEROS | 1600 | 16 | TRIPLEX | 1105 | KONE | OFICINAS ADMINISTRATIVAS | 1 | X | X | X
350 | 1 | División de Inmuebles Centrales | Ciudad de Mexico | Oficinas. Administrativas Oficinas. Administrativas SGM Durango 289 | 099018 | 200200 | PASAJEROS | 1275 | 17 | TRIPLEX | 1073 | KONE | OFICINAS ADMINISTRATIVAS | 1 | X | X | X
351 | 1 | División de Inmuebles Centrales | Ciudad de Mexico | Oficinas. Administrativas Tokio 80 | 099008 | 200200 | PASAJEROS | 1050 | 9 | TRIPLEX | 171 | KONE | OFICINAS ADMINISTRATIVAS | 1 | X | X | X
352 | 1 | División de Inmuebles Centrales | Ciudad de Mexico | Oficinas. Administrativas Tokio 80 | 099008 | 200200 | PASAJEROS | 1050 | 9 | TRIPLEX | 172 | KONE | OFICINAS ADMINISTRATIVAS | 1 | X | X | X
353 | 1 | División de Inmuebles Centrales | Ciudad de Mexico | Oficinas. Administrativas Tokio 80 | 099008 | 200200 | PASAJEROS | 740 | 8 | TRIPLEX | 194 | KONE | OFICINAS ADMINISTRATIVAS | 1 | X | X | X
355 | 2 | División de Inmuebles Centrales | Ciudad de Mexico | Oficinas. Administrativas Conjunto Colonia Villalongin 117 | 099014 | 200200 | PASAJEROS | 1200 | 7 | DUPLEX | 57E4180 | OTIS | OFICINAS ADMINISTRATIVAS | 1 | X | X | X
356 | 2 | División de Inmuebles Centrales | Ciudad de Mexico | Oficinas. Administrativas Conjunto Colonia Villalongin 117 | 099014 | 200200 | PASAJEROS | 1200 | 7 | DUPLEX | 57E4181 | OTIS | OFICINAS ADMINISTRATIVAS | 1 | X | X | X
357 | 2 | División de Inmuebles Centrales | Ciudad de Mexico | Oficinas. Administrativas Conjunto Colonia Villalongin 117 | 099014 | 200200 | PASAJEROS | 1200 | 7 | DUPLEX | 57E4182 | OTIS | OFICINAS ADMINISTRATIVAS | 1 | X | X | X
358 | 2 | División de Inmuebles Centrales | Ciudad de Mexico | Oficinas. Administrativas Conjunto Colonia Villalongin 117 | 099014 | 200200 | PASAJEROS | 1200 | 7 | DUPLEX | 57E1252 | OTIS | OFICINAS ADMINISTRATIVAS | 1 | X | X | X
359 | 2 | División de Inmuebles Centrales | Ciudad de Mexico | Oficinas. Administrativas Conjunto Colonia Villalongin 117 | 099014 | 200200 | PASAJEROS | 1200 | 7 | DUPLEX | 57E1253 | OTIS | OFICINAS ADMINISTRATIVAS | 1 | X | X | X
360 | 2 | División de Inmuebles Centrales | Ciudad de Mexico | Oficinas. Administrativas Conjunto Colonia Villalongin 117 | 099014 | 200200 | PASAJEROS | 1200 | 7 | DUPLEX | 57E4185 | OTIS | OFICINAS ADMINISTRATIVAS | 1 | X | X | X
361 | 2 | División de Inmuebles Centrales | Ciudad de Mexico | Oficinas. Administrativas Conjunto Colonia Villalongin 117 | 099014 | 200200 | PASAJEROS | 1200 | 7 | DUPLEX | 57E1486 | OTIS | OFICINAS ADMINISTRATIVAS | 1 | X | X | X
362 | 2 | División de Inmuebles Centrales | Ciudad de Mexico | Oficinas. Administrativas Coord. Construcc. Planeac. Inmob.Durango 291 | 099007 | 200200 | PASAJEROS | 1400 | 17 | TRIPLEX | A0362 | OTIS | OFICINAS ADMINISTRATIVAS | 1 | X | X | X
363 | 2 | División de Inmuebles Centrales | Ciudad de Mexico | Oficinas. Administrativas Coord. Construcc. Planeac. Inmob.Durango 291 | 099007 | 200200 | PASAJEROS | 1400 | 17 | TRIPLEX | A0361 | OTIS | OFICINAS ADMINISTRATIVAS | 1 | X | X | X
364 | 2 | División de Inmuebles Centrales | Ciudad de Mexico | Oficinas. Administrativas Coord. Construcc. Planeac. Inmob.Durango 291 | 099007 | 200200 | PASAJEROS | 1000 | 17 | TRIPLEX | E1269 | OTIS | OFICINAS ADMINISTRATIVAS | 1 | X | X | X
365 | 2 | División de Inmuebles Centrales | Ciudad de Mexico | Oficinas. Administrativas Reforma 476 | 099001 | 142902 | PASAJEROS | 1500 | 12 | DUPLEX | 57AO369 | OTIS | OFICINAS ADMINISTRATIVAS | 1 | X | X | X
366 | 2 | División de Inmuebles Centrales | Ciudad de Mexico | Oficinas. Administrativas Reforma 476 | 099001 | 142902 | PASAJEROS | 1500 | 12 | DUPLEX | 57AO370 | OTIS | OFICINAS ADMINISTRATIVAS | 1 | X | X | X
367 | 2 | División de Inmuebles Centrales | Ciudad de Mexico | Oficinas. Administrativas Reforma 476 | 099001 | 142902 | PASAJEROS | 1500 | 12 | DUPLEX | 57AO371 | OTIS | OFICINAS ADMINISTRATIVAS | 1 | X | X | X
368 | 2 | División de Inmuebles Centrales | Ciudad de Mexico | Oficinas. Administrativas Reforma 476 | 099001 | 142902 | PASAJEROS | 1500 | 12 | DUPLEX | 57AO372 | OTIS | OFICINAS ADMINISTRATIVAS | 1 | X | X | X
369 | 2 | División de Inmuebles Centrales | Ciudad de Mexico | Sindicanto de Trabajadores del Seguro Social Zamora 107 | 095245 | 200200 | PASAJEROS | 700 | 9 | TRIPLEX | 57E1939 | OTIS | OFICINAS ADMINISTRATIVAS | 1 | X | X | X
370 | 2 | División de Inmuebles Centrales | Ciudad de Mexico | Sindicanto de Trabajadores del Seguro Social Zamora 107 | 095245 | 200200 | PASAJEROS | 700 | 9 | TRIPLEX | 57E1940 | OTIS | OFICINAS ADMINISTRATIVAS | 1 | X | X | X
371 | 2 | División de Inmuebles Centrales | Ciudad de Mexico | Sindicanto de Trabajadores del Seguro Social Zamora 107 | 095245 | 200200 | PASAJEROS | 320 | 9 | TRIPLEX | 57E1941 | OTIS | OFICINAS ADMINISTRATIVAS | 1 | X | X | X
372 | 3 | División de Inmuebles Centrales | Ciudad de Mexico | Oficinas. Administrativas Coord. Conservación y Serv. Generales Durango 323 | 099010 | 200200 | PASAJEROS | 560 | 17 | SIMPLEX | 1566 | SCHINDLER | OFICINAS ADMINISTRATIVAS | 1 | X | X | X
373 | 3 | División de Inmuebles Centrales | Ciudad de Mexico | Oficinas. Administrativas Toledo 21 | 099002 | 200200 | PASAJEROS | 630 | 10 | DUPLEX | 44000002116 | SCHINDLER | OFICINAS ADMINISTRATIVAS | 1 | X | X | X
374 | 3 | División de Inmuebles Centrales | Ciudad de Mexico | Oficinas. Administrativas Toledo 21 | 099002 | 200200 | PASAJEROS | 630 | 10 | DUPLEX | 44000002117 | SCHINDLER | OFICINAS ADMINISTRATIVAS | 1 | X | X | X
375 | 3 | División de Inmuebles Centrales | Ciudad de Mexico | Oficinas. Administrativas Superv.Cont. y Evaluación Toledo 10 | 099005 | 200200 | PASAJEROS | 500 | 7 | DUPLEX | 44000012852 | SCHINDLER | OFICINAS ADMINISTRATIVAS | 1 | X | X | X
376 | 3 | División de Inmuebles Centrales | Ciudad de Mexico | Oficinas. Administrativas Superv.Cont. y Evaluación Toledo 10 | 099005 | 200200 | PASAJEROS | 500 | 7 | DUPLEX | 44000012853 | SCHINDLER | OFICINAS ADMINISTRATIVAS | 1 | X | X | X
377 | 3 | División de Inmuebles Centrales | Ciudad de Mexico | Oficinas. Administrativas Oficinas. Administrativas. Sevilla 33 | 099022 | 200200 | MONTAPLATOS | 70 | 2 | SIMPLEX | 44000006862 | SCHINDLER | OFICINAS ADMINISTRATIVAS | 1 | X | X | X
378 | 3 | División de Inmuebles Centrales | Ciudad de Mexico | Oficinas. Administrativas Oficinas. Centrales Tokio 104 | 099021 | 200200 | PASAJEROS | 420 | 7 | SIMPLEX | 44000000712 | SCHINDLER | OFICINAS ADMINISTRATIVAS | 1 | X | X | X
381 | 1 | Durango | Gómez Palacio Dgo. | Hospital General de Zona No.51 | 100102 | 142902 | CAMILLERO | 1800 | 1 | SIMPLEX | 44494149 | KONE | HOSPITALIZACIÓN | 1 | X | X | X
385 | 2 | Durango | Durango Dgo. | Hospital General de Zona No.1 | 100103 | 142902 | CAMILLERO | 1600 | 7 | SIMPLEX | SIN DATOS | OTIS | HOSPITALIZACIÓN | 1 | X | X | X
386 | 2 | Durango | Gómez PalacioDgo. | Hospital General de Zona No.46 | 100101 | 142902 | MONTACARGAS | 1140 | 3 | SIMPLEX | SIN DATOS | OTIS | PB RX/URGENCIAS/CEYE 1 ER PISO GOBIERNO/CIRUGIA2DO PISO MED INT/OBSTETRICIA | 1 | X | X | X
387 | 2 | Durango | Gómez PalacioDgo. | Hospital General de Zona No.46 | 100101 | 142902 | CAMILLERO / PASAJERO | 1140 | 3 | DUPLEX | SIN DATOS | OTIS | PBRX/URGENCIAS/CEYE 1 ER PISO GOBIERNO/CIRUGIA2DO PISO MED INT/OBSTETRICIA | 1 | X | X | X
388 | 2 | Durango | Gómez PalacioDgo. | Hospital General de Zona No.46 | 100101 | 142902 | CAMILLERO / PASAJERO | 1140 | 3 | DUPLEX | SIN DATOS | OTIS | PB RX/URGENCIAS/CEYE 1 ER PISO GOBIERNO/CIRUGIA2DO PISO MED INT/OBSTETRICIA | 1 | X | X | X
390 | 3 | Durango | Gómez Palacio Dgo. | Hospital General de Zona No.51 | 100102 | 142902 | CAMILLERO | 1200 | 1 | SIMPLEX | 44000006573 | SCHINDLER | HOSPITALIZACIÓN | 1 | X | X | X
408 | 1 | Estado de México Oriente | Tlalnepantla Estado de México | Hospital de GinecoObstetricia No.60 | 151301 | 142902 | CAMILLERO | 700 | 2 | SIMPLEX | SIN DATOS | KONE | HOSPITAL | 1 | X | X | X
409 | 1 | Estado de México Oriente | Cd. Azteca Estado de México | Hospital General Regional No.196 | 150502 | 142902 | CAMILLERO | 1120 | 4 | TRIPLEX | 2657 | KONE | TORRE DE HOPITALIZACION AREAS AUXILIARES DE GOBIERNO CONSULTAS HOSPITALIZACION | 1 | X | X | X
410 | 1 | Estado de México Oriente | Cd. Azteca Estado de México | Hospital General Regional No.196 | 150502 | 142902 | CAMILLERO | 1120 | 4 | TRIPLEX | 2658 | KONE | TORRE DE HOPITALIZACION AREAS AUXILIARES DE GOBIERNO CONSULTAS HOSPITALIZACION | 1 | X | X | X
411 | 1 | Estado de México Oriente | Cd. Azteca Estado de México | Hospital General Regional No.196 | 150502 | 142902 | CAMILLERO | 1120 | 4 | TRIPLEX | 2659 | KONE | TORRE DE HOPITALIZACION AREAS AUXILIARES DE GOBIERNO CONSULTAS HOSPITALIZACION | 1 | X | X | X
412 | 1 | Estado de México Oriente | Cd. Azteca Estado de México | Hospital General Regional No.196 | 150502 | 142902 | MONTACARGAS | 1120 | 2 | TRIPLEX | 2655 | KONE | GEENERALES ALMACEN NUTRICION PATOLOGIA | 1 | X | X | X
413 | 1 | Estado de México Oriente | Cd. Azteca Estado de México | Hospital General Regional No.196 | 150502 | 142902 | MONTACARGAS | 1120 | 2 | TRIPLEX | 2656 | KONE | GEENERALES ALMACEN NUTRICION PATOLOGIA | 1 | X | X | X
414 | 1 | Estado de México Oriente | Tlalnepantla Estado de México | Hospital General Regional No.72 | 150501 | 142902 | CAMILLERO | 1250 | 3 | DUPLEX | 1527 | KONE | CONSULTA EXTERNA | 1 | X | X | X
415 | 1 | Estado de México Oriente | Sta Clara Estado de México | Hospital General de Zona No.68 | 150102 | 142902 | PASAJEROS | 1100 | 2 | SIMPLEX | 545 | KONE | CONSULTA EXTERNA | 1 | X | X | X
416 | 1 | Estado de México Oriente | Xalostoc Estado de México | Hospital General de Zona con Medicina Familiar No.76 | 150201 | 142902 | CAMILLERO | 1000 | 6 | SIMPLEX | 6042 | KONE | CONSULTA EXTERNA PB Y 1ER PISO | 1 | X | X | X
417 | 1 | Estado de México Oriente | Chalco Estado de México | Unidad de Medicina Familiar No.195 | 152422 | 142902 | PASAJEROS | 800 | 2 | SIMPLEX | 3694 | KONE | CONSULTA | 1 | X | X | X
418 | 1 | Estado de México Oriente | Cda. Azteca Estado de México | Unidad de Medicina Familiar No.92 | 152416 | 142902 | PASAJEROS | 1000 | 3 | SIMPLEX | CO6041 | KONE | CONSULTA | 1 | X | X | X
419 | 1 | Estado de México Oriente | Xalostoc Estado de México | Unidad de Medicina Familiar No.67 | 152412 | 142902 | PASAJEROS | 1000 | 1 | SIMPLEX | 20282358 | KONE | CONSULTORIOS | 1 | X | X | X
420 | 1 | Estado de México Oriente | Nezahualcoyotl Estado de México | Unidad de Medicina Familiar No.75 | 152427 | 142902 | PASAJEROS | 1000 | 2 | SIMPLEX | KEN 20282311 | KONE | CONSULTA | 1 | X | X | X
421 | 1 | Estado de México Oriente | Coacalco Estado de México | Unidad de Medicina Familiar No.91 | 152419 | 142902 | PASAJEROS | 630 | 1 | SIMPLEX | KEN 20273577 | KONE | CONSULTA | 1 | X | X | X
422 | 1 | Estado de México Oriente | Coacalco | Unidad de Medicina Familiar No.198 | 152444 | 142902 | CAMILLERO | 1000 | 2 | SIMPLEX | 4708 | KONE | HALL ENTRADA | 1 | X | X | X
423 | 1 | Estado de México Oriente | Coacalco | Unidad de Medicina Familiar No.198 | 152444 | 142902 | PASAJEROS | 630 | 3 | SIMPLEX | 4709 | KONE | HALL CHECADORES | 1 | X | X | X
426 | 2 | Estado de México Oriente | Tecamac Ecatepec | Hospital General Regional No.200 | 150503 | 142902 | PASAJEROS | 1000 | 2 | SIMPLEX | U5444 | OTIS | TOCOCIRUGIA | 1 | X | X | X
427 | 2 | Estado de México Oriente | Tecamac Ecatepec | Hospital General Regional No.200 | 150503 | 142902 | PASAJEROS | 1000 | 4 | SIMPLEX | U5443 | OTIS | CONSULTA EXTERNA | 1 | X | X | X
428 | 2 | Estado de México Oriente | Tecamac Ecatepec | Hospital General Regional No.200 | 150503 | 142902 | CAMILLERO | 1600 | 5 | SIMPLEX | U5437 | OTIS | CAMILLERO 1 | 1 | X | X | X
429 | 2 | Estado de México Oriente | Tecamac Ecatepec | Hospital General Regional No.200 | 150503 | 142902 | CAMILLERO | 1600 | 5 | SIMPLEX | U5438 | OTIS | CAMILLERO 2 | 1 | X | X | X
430 | 2 | Estado de México Oriente | Tecamac Ecatepec | Hospital General Regional No.200 | 150503 | 142902 | PASAJEROS | 1600 | 4 | SIMPLEX | U5441 | OTIS | HOLL 1 | 1 | X | X | X
431 | 2 | Estado de México Oriente | Tecamac Ecatepec | Hospital General Regional No.200 | 150503 | 142902 | PASAJEROS | 1600 | 4 | SIMPLEX | U5442 | OTIS | HOLL 2 | 1 | X | X | X
432 | 2 | Estado de México Oriente | Tecamac Ecatepec | Hospital General Regional No.200 | 150503 | 142902 | PASAJEROS | 1600 | 4 | SIMPLEX | U5439 | OTIS | DIETOLOGIA 1 | 1 | X | X | X
433 | 2 | Estado de México Oriente | Tecamac Ecatepec | Hospital General Regional No.200 | 150503 | 142902 | PASAJEROS | 1600 | 4 | SIMPLEX | U5440 | OTIS | DIETOLOGIA 2 | 1 | X | X | X
434 | 2 | Estado de México Oriente | Tlalnepantla Estado de México | Hospital General Regional No.72 | 150501 | 142902 | PASAJEROS | 630 | 2 | DUPLEX | 57KU0440 | OTIS | URGENCIAS -TOCO | 1 | X | X | X
435 | 2 | Estado de México Oriente | Tlalnepantla | Unidad Médica de Atención Ambulatoria No.199 | 150802 | 142902 | PASAJEROS | 1000 | 2 | SIMPLEX | 57NU1667 | OTIS | ENTRADA PRINCIPAL | 1 | X | X | X
436 | 2 | Estado de México Oriente | Tlalnepantla | Unidad Médica de Atención Ambulatoria No.199 | 150802 | 142902 | PASAJEROS | 1000 | 2 | SIMPLEX | 57NU1666 | OTIS | ENTRADA DE PERSONAL | 1 | X | X | X
437 | 2 | Estado de México Oriente | Cuatlitlán Izcalli Estado de México | Unidad de Medicina Familiar No.52 | 152408 | 142902 | PASAJEROS | 630 | 2 | SIMPLEX | U4050 | OTIS | CONSULTA EXTERNA | 1 | X | X | X
438 | 2 | Estado de México Oriente | Chimalhuacan Estado de México | Unidad de Medicina Familiar No.84 | 152432 | 142902 | PASAJEROS | 800 | 4 | SIMPLEX | U3388 | OTIS | ATENCION MEDICA CONTINUA | 1 | X | X | X
439 | 2 | Estado de México Oriente | Chimalhuacan Estado de México | Unidad de Medicina Familiar No.84 | 152432 | 142902 | PASAJEROS | 800 | 4 | DUPLEX | U3387 | OTIS | ENTRADA PRINCIPAL | 1 | X | X | X
440 | 2 | Estado de México Oriente | Chimalhuacan Estado de México | Unidad de Medicina Familiar No.84 | 152432 | 142902 | PASAJEROS | 800 | 4 | DUPLEX | U3386 | OTIS | ENTRADA PRINCIPAL | 1 | X | X | X
444 | 3 | Estado de México Oriente | Texcoco Estado de México | Hospital General de Zona No.197 | 150105 | 142902 | MONTACARGAS | 1120 | 4 | DUPLEX | 10000 | SCHINDLER | HOSPITALIZACIÓN | 1 | X | X | X
445 | 3 | Estado de México Oriente | Texcoco Estado de México | Hospital General de Zona No.197 | 150105 | 142902 | MONTACARGAS | 1120 | 4 | DUPLEX | 10001 | SCHINDLER | HOSPITALIZACIÓN | 1 | X | X | X
446 | 3 | Estado de México Oriente | Texcoco Estado de México | Hospital General de Zona No.197 | 150105 | 142902 | CAMILLERO | 1120 | 4 | DUPLEX | 10002 | SCHINDLER | HOSPITALIZACIÓN | 1 | X | X | X
447 | 3 | Estado de México Oriente | Texcoco Estado de México | Hospital General de Zona No.197 | 150105 | 142902 | CAMILLERO | 1120 | 4 | DUPLEX | 10003 | SCHINDLER | HOSPITALIZACIÓN | 1 | X | X | X
448 | 3 | Estado de México Oriente | Texcoco Estado de México | Hospital General de Zona No.197 | 150105 | 142902 | PASAJEROS | 580 | 4 | DUPLEX | 10004 | SCHINDLER | CONSULTA EXTERNA | 1 | X | X | X
449 | 3 | Estado de México Oriente | Texcoco Estado de México | Hospital General de Zona No.197 | 150105 | 142902 | PASAJEROS | 580 | 4 | DUPLEX | 10005 | SCHINDLER | CONSULTA EXTERNA | 1 | X | X | X
450 | 3 | Estado de México Oriente | Texcoco Estado de México | Hospital General de Zona No.197 | 150105 | 142902 | CAMILLERO | 560 | 2 | SIMPLEX | 10006 | SCHINDLER | HOSPITALIZACIÓN | 1 | X | X | X
451 | 3 | Estado de México Oriente | Coacalco Estado de México | Hospital General de Zona No.98 | 150103 | 142902 | PASAJEROS | 980 | 2 | SIMPLEX | 440000015644 | SCHINDLER | CONSULTA EXTERNA | 1 | X | X | X
452 | 3 | Estado de México Oriente | Coacalco Estado de México | Hospital General de Zona No.98 | 150103 | 142902 | CAMILLERO | 1350 | 3 | TRIPLEX | 440000015645 | SCHINDLER | HOSPITALIZACIÓN | 1 | X | X | X
453 | 3 | Estado de México Oriente | Coacalco Estado de México | Hospital General de Zona No.98 | 150103 | 142902 | CAMILLERO | 1350 | 3 | TRIPLEX | 440000015646 | SCHINDLER | HOSPITALIZACIÓN | 1 | X | X | X
454 | 3 | Estado de México Oriente | Coacalco Estado de México | Hospital General de Zona No.98 | 150103 | 142902 | CAMILLERO | 1350 | 3 | TRIPLEX | 440000015647 | SCHINDLER | HOSPITALIZACIÓN | 1 | X | X | X
455 | 3 | Estado de México Oriente | Xalostoc Estado de México | Hospital General de Zona con Medicina Familiar No.76 | 150201 | 142902 | CAMILLERO | 1100 | 6 | SIMPLEX | 44000002061 | SCHINDLER | TORRE DE HOSPITALIZACION Y SOTANO | 1 | X | X | X
460 | 1 | Estado de México Poniente | Toluca Estado de México | Hospital de GinecoObstetricia No.221 | 161301 | 142902 | CAMILLERO | 1000 | 2 | DUPLEX | SIN DATOS | KONE | HOSPITALIZACION | 1 | X | X | X
461 | 1 | Estado de México Poniente | Metepec Mexico | Hospital General Regional No.251 | 160502 | 142902 | CAMILLERO | 1600 | 5 | DUPLEX | 173-A | KONE | HOSPITALIZACION | 1 | X | X | X
462 | 1 | Estado de México Poniente | Metepec Mexico | Hospital General Regional No.251 | 160502 | 142902 | CAMILLERO | 1600 | 5 | DUPLEX | 174-A | KONE | HOSPITALIZACION | 1 | X | X | X
463 | 1 | Estado de México Poniente | Metepec Mexico | Hospital General Regional No.251 | 160502 | 142902 | PASAJEROS | 1000 | 4 | DUPLEX | 175-A | KONE | PERSONAL | 1 | X | X | X
464 | 1 | Estado de México Poniente | Metepec Mexico | Hospital General Regional No.251 | 160502 | 142902 | PASAJEROS | 1000 | 4 | DUPLEX | 176-A | KONE | PERSONAL | 1 | X | X | X
465 | 1 | Estado de México Poniente | Metepec Mexico | Hospital General Regional No.251 | 160502 | 142902 | PASAJEROS | 1000 | 4 | DUPLEX | 177-A | KONE | LOBBY | 1 | X | X | X
466 | 1 | Estado de México Poniente | Metepec Mexico | Hospital General Regional No.251 | 160502 | 142902 | PASAJEROS | 1000 | 4 | DUPLEX | 178-A | KONE | LOBBY | 1 | X | X | X
467 | 1 | Estado de México Poniente | Metepec Mexico | Hospital General Regional No.251 | 160502 | 142902 | CAMILLERO | 1000 | 2 | SIMPLEX | 178-A | KONE | GINECOLOGIA | 1 | X | X | X
468 | 1 | Estado de México Poniente | Naucalpan de Juarez Estado de México | Hospital General de Zona No.194 | 160102 | 142902 | CAMILLERO | 1120 | 5 | DUPLEX | 1021723264 / 2426 | KONE | HOSPITALIZACION | 1 | X | X | X
469 | 1 | Estado de México Poniente | Naucalpan de Juarez Estado de México | Hospital General de Zona No.194 | 160102 | 142902 | CAMILLERO | 1120 | 5 | DUPLEX | 1021723265 / 2427 | KONE | HOSPITALIZACION | 1 | X | X | X
470 | 1 | Estado de México Poniente | Naucalpan de Juarez Estado de México | Hospital General de Zona No.194 | 160102 | 142902 | CAMILLERO | 1120 | 6 | DUPLEX | 1021723266 / 2428 | KONE | HOSPITALIZACION | 1 | X | X | X
471 | 1 | Estado de México Poniente | Naucalpan de Juarez Estado de México | Hospital General de Zona No.194 | 160102 | 142902 | PASAJEROS | 1120 | 2 | DUPLEX | 102178488 / 2429 | KONE | ALMACEN | 1 | X | X | X
472 | 1 | Estado de México Poniente | Metepec Estado de México | Unidad de Medicina Familiar No.231 | 162435 | 142902 | CAMILLERO | 600 | 2 | DUPLEX | 0008066041/740 | KONE | VESTIBULO | 1 | X | X | X
473 | 1 | Estado de México Poniente | Metepec Estado de México | Unidad de Medicina Familiar No.231 | 162435 | 142902 | CAMILLERO | 600 | 2 | DUPLEX | 0008066041/740 | KONE | PERSONAL | 1 | X | X | X
474 | 1 | Estado de México Poniente | San Mateo Atenco Estado de México | Unidad de Medicina Familiar No.248 | 162440 | 142902 | PASAJEROS | 1000 | 2 | DUPLEX | SIN DATOS | KONE | ENTRADA PRINCIPAL | 1 | X | X | X
475 | 1 | Estado de México Poniente | San Mateo Atenco Estado de México | Unidad de Medicina Familiar No.248 | 162440 | 142902 | PASAJEROS | 650 | 2 | DUPLEX | SIN DATOS | KONE | PERSONAL | 1 | X | X | X
478 | 2 | Estado de México Poniente | Toluca Estado de México | Oficinas Delegacionales y Administrativas | 169001 | 142902 | MONTACARGAS | 1000 | 2 | SIMPLEX | SIN DATOS | OTIS | PERSONAL | 1 | X | X | X
479 | 2 | Estado de México Poniente | Toluca Estado de México | Hospital General Regional No.220 | 160501 | 142902 | CAMILLERO | 1400 | 10 | DUPLEX | 4920427 | OTIS | HOSPITALIZACION | 1 | X | X | X
480 | 2 | Estado de México Poniente | Atlacomulco Estado de Mexico | Hospital General de Zona No.252 | 160105 | 142902 | CAMILLERO | 2000 | 4 | DUPLEX | 571l3067 | OTIS | HOSPITALIZACIÓN | 1 | X | X | X
481 | 2 | Estado de México Poniente | Atlacomulco Estado de Mexico | Hospital General de Zona No.252 | 160105 | 142902 | CAMILLERO | 2000 | 4 | DUPLEX | 571l3068 | OTIS | HOSPITALIZACIÓN | 1 | X | X | X
482 | 2 | Estado de México Poniente | Atlacomulco Estado de Mexico | Hospital General de Zona No.252 | 160105 | 142902 | CAMILLERO | 2000 | 4 | DUPLEX | 571l3069 | OTIS | HOSPITALIZACIÓN | 1 | X | X | X
483 | 2 | Estado de México Poniente | Atlacomulco Estado de Mexico | Hospital General de Zona No.252 | 160105 | 142902 | PASAJEROS | 2000 | 4 | DUPLEX | 571l3070 | OTIS | CEXTERNA | 1 | X | X | X
484 | 2 | Estado de México Poniente | Atlacomulco Estado de Mexico | Hospital General de Zona No.252 | 160105 | 142902 | PASAJEROS | 2000 | 4 | DUPLEX | 571l3071 | OTIS | CEXTERNA | 1 | X | X | X
485 | 2 | Estado de México Poniente | Atlacomulco Estado de Mexico | Hospital General de Zona No.252 | 160105 | 142902 | PASAJEROS | 2000 | 4 | DUPLEX | 571l3072 | OTIS | PATOLOGIA | 1 | X | X | X
486 | 2 | Estado de México Poniente | Atlacomulco Estado de Mexico | Hospital General de Zona No.252 | 160105 | 142902 | PASAJEROS | 1000 | 2 | DUPLEX | 571l3073 | OTIS | Dietología | 1 | X | X | X
487 | 2 | Estado de México Poniente | Atlacomulco Estado de Mexico | Hospital General de Zona No.252 | 160105 | 142902 | PASAJEROS | 1000 | 2 | DUPLEX | 571l3074 | OTIS | Dietología | 1 | X | X | X
488 | 2 | Estado de México Poniente | Atlacomulco Estado de Mexico | Hospital General de Zona No.252 | 160105 | 142902 | CAMILLERO | 1600 | 2 | DUPLEX | 571l3075 | OTIS | TOCOCIRUGÍA | 1 | X | X | X
489 | 2 | Estado de México Poniente | Tlalnepantla Estado de México | Hospital General de Zona No.58 | 160101 | 142902 | CAMILLERO | 1120 | 7 | DUPLEX | SIN DATOS | OTIS | HOSPITALIZACION | 1 | X | X | X
490 | 2 | Estado de México Poniente | Tlalnepantla Estado de México | Hospital General de Zona No.58 | 160101 | 142902 | CAMILLERO | 1120 | 7 | DUPLEX | SIN DATOS | OTIS | HOSPITALIZACION | 1 | X | X | X
491 | 2 | Estado de México Poniente | Toluca Estado de México | Planta de Lavado | 165201 | 142902 | MONTACARGAS | 2000 | 2 | SIMPLEX | U4935 | OTIS | PLANTA LAVADO | 1 | X | X | X
492 | 2 | Estado de México Poniente | Santiago Tlaxomulco Estado de México | Unidad de Medicina Familiar No.249 | 162441 | 142902 | PASAJEROS | 800 | 2 | SIMPLEX | SIN DATOS | OTIS | VESTIBULO | 1 | X | X | X
493 | 2 | Estado de México Poniente | Toluca Estado de Mexico | Unidad de Medicina Familiar No.250 | 162442 | 142902 | PASAJEROS | 630 | 2 | DUPLEX | 57NU4779 | OTIS | CONSULTA EXTERNA | 1 | X | X | X
496 | 3 | Estado de México Poniente | Toluca Estado De Mexico | Subdelegación Toluca | 169102 | 200200 | PASAJEROS | 1150 | 2 | DUPLEX | SIN DATOS | SCHINDLER | PASILLOS | 1 | X | X | X
497 | 3 | Estado de México Poniente | Toluca Estado De Mexico | Subdelegación Toluca | 169102 | 200200 | PASAJEROS | 1150 | 2 | DUPLEX | SIN DATOS | SCHINDLER | PASILLOS | 1 | X | X | X
506 | 1 | Guanajuato | Leon Gto. | Unidad de Medicina Familiar No. 53 | 112414 | 142902 | PASAJEROS | 1000 | 2 | SIMPLEX | 20040504 | KONE | CONSULTA | 1 | X | X | X | ok
515 | 2 | Guanajuato | Leon Gto. | Unidad de Medicina Familiar No. 51 | 112435 | 142902 | PASAJEROS | 1000 | 2 | SIMPLEX | AC-198003 | OTIS | CONSULTA | 1 | X | X | X | ok
518 | 3 | Guanajuato | Irapuato Gto. | Hospital General de Zona con Medicina Familiar No. 2 | 110201 | 142902 | PASAJEROS | 750 | 3 | SIMPLEX | 44000010414 | SCHINDLER | CONSULTA | 1 | X | X | X | ok
519 | 3 | Guanajuato | León Gto. | Hospital General Regional No. 58 | 110501 | 142902 | PASAJEROS | 800 | 4 | DUPLEX | MEX11078278-3 | SCHINDLER | LOBBY | 1 | X | X | X | ok
520 | 3 | Guanajuato | León Gto. | Hospital General Regional No. 58 | 110501 | 142902 | PASAJEROS | 800 | 4 | DUPLEX | MEX11078278-4 | SCHINDLER | LOBBY | 1 | X | X | X | ok
521 | 3 | Guanajuato | León Gto. | Hospital General Regional No. 58 | 110501 | 142902 | CAMILLERO | 1600 | 5 | DUPLEX | MEX10786068-1 | SCHINDLER | HOSPITALIZACION | 1 | X | X | X | ok
522 | 3 | Guanajuato | León Gto. | Hospital General Regional No. 58 | 110501 | 142902 | CAMILLERO | 1600 | 5 | DUPLEX | MEX10786068-2 | SCHINDLER | HOSPITALIZACION | 1 | X | X | X | ok
523 | 3 | Guanajuato | León Gto. | Hospital General Regional No. 58 | 110501 | 142902 | CAMILLERO | 1600 | 4 | DUPLEX | MEX11078278 | SCHINDLER | HOSPITALIZACION | 1 | X | X | X | ok
524 | 3 | Guanajuato | León Gto. | Hospital General Regional No. 58 | 110501 | 142902 | CAMILLERO | 1600 | 4 | DUPLEX | MEX11078278-1 | SCHINDLER | HOSPITALIZACION | 1 | X | X | X | ok
525 | 3 | Guanajuato | León Gto. | Hospital General Regional No. 58 | 110501 | 142902 | PASAJEROS | 1450 | 4 | SIMPLEX | MEX11078278-2 | SCHINDLER | CONSULTA | 1 | X | X | X | ok
526 | 3 | Guanajuato | León Gto. | Hospital General Regional No. 58 | 110501 | 142902 | PASAJEROS | 1600 | 2 | SIMPLEX | MEX10786068 | SCHINDLER | GINECO | 1 | X | X | X | ok
527 | 3 | Guanajuato | Leon Gto. | Unidad de Medicina Familiar No. 47 | 112413 | 142902 | PASAJEROS | 1120 | 3 | SIMPLEX | 44000004082 | SCHINDLER | CONSULTA | 1 | X | X | X | ok
533 | 1 | Guerrero | Acapulco | Unidad de Medicina Familiar No.29 | 122416 | 142902 | CAMILLERO | 1000 | 2 | SIMPLEX | KM774370G12 | KONE | UMF Y UMAA | 1 | x | x | x | ok
537 | 2 | Guerrero | Acapulco | Hospital General Regional No.1 | 120501 | 142902 | CAMILLERO | 1120 | 9 | TRIPLEX | 574I5928 | OTIS | 8vo piso med Interna7mo piso traumatología6to piso cirugía 5to piso ginecología 4to piso pediatría 3er piso adminsión | 1 | x | x | x | ok
538 | 2 | Guerrero | Acapulco | Hospital General Regional No.1 | 120501 | 142902 | CAMILLERO | 1120 | 9 | TRIPLEX | 574I5927 | OTIS | 8vo piso med Interna7mo piso traumatología6to piso cirugía 5to piso ginecología 4to piso pediatría 3er piso adminsión | 1 | x | x | x | ok
539 | 2 | Guerrero | Acapulco | Hospital General Regional No.1 | 120501 | 142902 | CAMILLERO | 1120 | 9 | TRIPLEX | 574I5926 | OTIS | 8vo piso med Interna7mo piso traumatología6to piso cirugía 5to piso ginecología 4to piso pediatría 3er piso adminsión | 1 | x | x | x | ok
540 | 2 | Guerrero | Acapulco | Unidad de Medicina Familiar No.9 | 122401 | 142902 | PASAJEROS | 1540 | 4 | DUPLEX | A2800/01 | OTIS | Consulta Externa | 1 | x | x | x | ok
541 | 2 | Guerrero | Acapulco | Unidad de Medicina Familiar No.9 | 122401 | 142902 | PASAJEROS | 1540 | 4 | DUPLEX | A2800/02 | OTIS | Consulta Externa | 1 | x | x | x | ok
543 | 3 | Guerrero | Taxco | Hospital General de Subzona con Medicina Familiar No.5 | 120402 | 142902 | CAMILLERO | 1190 | 2 | SIMPLEX | SIN DATOS | SCHINDLER | Hospitalización | 1 | x | x | x | ok
548 | 1 | Hidalgo | Pachuca Hgo. | Hospital General de Zona con Medicina Familiar No.1 | 130201 | 142902 | PASAJEROS | 800 | 3 | SIMPLEX | 20297370-6581 | KONE | UMF | 1 | x | x | x |  |  | ok
552 | 2 | Hidalgo | Pachuca Hidalgo | Hospital General De Zona No. 36 Pachuca | 130102 | 142902 | PASAJEROS | 800 | 7 | SIMPLEX | I3530 | OTIS | HOSPITALIZACION | 1 | x | x | x |  |  | ok
553 | 2 | Hidalgo | Pachuca Hidalgo | Hospital General De Zona No. 36 Pachuca | 130102 | 142902 | PASAJEROS | 800 | 7 | SIMPLEX | I3531 | OTIS | HOSPITALIZACION | 1 | x | x | x |  |  | ok
554 | 2 | Hidalgo | Pachuca Hidalgo | Hospital General De Zona No. 36 Pachuca | 130102 | 142902 | PASAJEROS | 800 | 7 | SIMPLEX | I3532 | OTIS | HOSPITALIZACION | 1 | x | x | x |  |  | ok
555 | 2 | Hidalgo | Pachuca Hidalgo | Hospital General De Zona No. 36 Pachuca | 130102 | 142902 | PASAJEROS | 800 | 7 | SIMPLEX | I3033 | OTIS | HOSPITALIZACION | 1 | x | x | x |  |  | ok
556 | 2 | Hidalgo | Pachuca Hidalgo | Hospital General De Zona No. 36 Pachuca | 130102 | 142902 | CAMILLERO / PASAJERO | 1600 | 7 | SIMPLEX | I3534 | OTIS | HOSPITALIZACION | 1 | x | x | x |  |  | ok
557 | 2 | Hidalgo | Pachuca Hidalgo | Hospital General De Zona No. 36 Pachuca | 130102 | 142902 | CAMILLERO / PASAJERO | 1600 | 7 | SIMPLEX | I3535 | OTIS | HOSPITALIZACION | 1 | x | x | x |  |  | ok
558 | 2 | Hidalgo | Pachuca Hidalgo | Hospital General De Zona No. 36 Pachuca | 130102 | 142902 | PASAJEROS | 1600 | 6 | SIMPLEX | I3536 | OTIS | HOSPITALIZACION | 1 | x | x | x |  |  | ok
559 | 2 | Hidalgo | Pachuca Hidalgo | Hospital General De Zona No. 36 Pachuca | 130102 | 142902 | PASAJEROS | 1600 | 6 | SIMPLEX | I3537 | OTIS | HOSPITALIZACION | 1 | x | x | x |  |  | ok
560 | 2 | Hidalgo | Pachuca Hidalgo | Hospital General De Zona No. 36 Pachuca | 130102 | 142902 | PASAJEROS | 1600 | 6 | SIMPLEX | I3538 | OTIS | HOSPITALIZACION | 1 | x | x | x |  |  | ok
561 | 2 | Hidalgo | Pachuca Hidalgo | Hospital General De Zona No. 36 Pachuca | 130102 | 142902 | PASAJEROS | 1600 | 6 | SIMPLEX | I3539 | OTIS | HOSPITALIZACION | 1 | x | x | x |  |  | ok
562 | 2 | Hidalgo | Pachuca Hidalgo | Hospital General De Zona No. 36 Pachuca | 130102 | 142902 | CAMILLERO | 1800 | 6 | SIMPLEX | I3541 | OTIS | HOSPITALIZACION | 1 | x | x | x |  |  | ok
563 | 2 | Hidalgo | Pachuca Hidalgo | Hospital General De Zona No. 36 Pachuca | 130102 | 142902 | CAMILLERO | 1800 | 6 | SIMPLEX | I3540 | OTIS | HOSPITALIZACION | 1 | x | x | x |  |  | ok
564 | 2 | Hidalgo | Pachuca Hidalgo | Hospital General De Zona No. 36 Pachuca | 130102 | 142902 | CAMILLERO / PASAJERO | 1000 | 7 | SIMPLEX | I3529 | OTIS | HOSPITALIZACION | 1 | x | x | x |  |  | ok
566 | 2 | Hospital de Cardiología CMN Siglo XXI | Ciudad de México | Hospital de Cardiología CMN Siglo XXI | 371802 | 142902 | CARGA | 1275 | 6 | SIMPLEX C | 574I5955 | OTIS | PERSONAL RX URGENCIAS HOSPITALIZACION HEMODINAMIA CEYE | 1 | X | X | X | Término de garantía: 04 DE JULIO DE 2025 | 0 | 0 | 0 | ok
567 | 2 | Hospital de Cardiología CMN Siglo XXI | Ciudad de México | Hospital de Cardiología CMN Siglo XXI | 371802 | 142902 | CAMILLERO | 1600 | 6 | DUPLEX B | 574I5952 | OTIS | PERSONAL RX URGENCIAS HOSPITALIZACION HEMODINAMIA CEYE | 1 | X | X | X | Término de garantía 20 DE SEPTIEMBRE DE 2025 | 0 | 0 | 0 | ok
568 | 2 | Hospital de Cardiología CMN Siglo XXI | Ciudad de México | Hospital de Cardiología CMN Siglo XXI | 371802 | 142902 | CAMILLERO | 1600 | 6 | DUPLEX A | 574I5951 | OTIS | PERSONAL RX URGENCIAS HOSPITALIZACION HEMODINAMIA CEYE | 1 | X | X | X | Término de garantía 20 DE MARZO DE 2025 | 0 | 0 | 0 | ok
569 | 2 | Hospital de Cardiología CMN Siglo XXI | Ciudad de México | Hospital de Cardiología CMN Siglo XXI | 371802 | 142902 | CAMILLERO | 1600 | 5 | SIMPLEX B | 574I5554 | OTIS | TPQ UCIC LABORATORIO PATOLOGIA | 1 | X | X | X | Término de garantía 02 DE JULIO DE 2025 | 0 | 0 | 0 | ok
570 | 2 | Hospital de Cardiología CMN Siglo XXI | Ciudad de México | Hospital de Cardiología CMN Siglo XXI | 371802 | 142902 | CAMILLERO | 1600 | 5 | SIMPLEX A | 574I5553 | OTIS | TPQ UCIC LABORATORIO PATOLOGIA | 1 | X | X | X | Término de garantía 24 DE ENERO DE 2025 | 0 | 0 | 0 | ok
573 | 2 | Hospital de Cardiologia No. 34 Monterrey Nuevo León | Monterrey Nuevo León | Hospital de Cardiología No. 34 Monterrey Nuevo Leon | 201902 | 142902 | CAMILLERO | 1610 | 7 | DUPLEX | E7200 | OTIS | HOSPITALIZACION | 1 | NO REQUERIDO | x | x |  |  |  |  | N/A
574 | 2 | Hospital de Cardiologia No. 34 Monterrey Nuevo León | Monterrey Nuevo León | Hospital de Cardiología No. 34 Monterrey Nuevo Leon | 201902 | 142902 | CAMILLERO | 1610 | 7 | DUPLEX | E7199 | OTIS | HOSPITALIZACION | 1 | NO REQUERIDO | x | x |  |  |  |  | N/A
575 | 2 | Hospital de Cardiologia No. 34 Monterrey Nuevo León | Monterrey Nuevo León | Hospital de Cardiología No. 34 Monterrey Nuevo Leon | 201902 | 142902 | CAMILLERO | 1610 | 7 | DUPLEX | E7192 A1 | OTIS | DISGNOSTICO Y CONSULTA | 1 | x | x | x |  |  |  |  | N/A
576 | 2 | Hospital de Cardiologia No. 34 Monterrey Nuevo León | Monterrey Nuevo León | Hospital de Cardiología No. 34 Monterrey Nuevo Leon | 201902 | 142902 | CAMILLERO | 1610 | 7 | DUPLEX | E7193 A2 | OTIS | DISGNOSTICO Y CONSULTA | 1 | x | x | x |  |  |  |  | N/A
577 | 2 | Hospital de Cardiologia No. 34 Monterrey Nuevo León | Monterrey Nuevo León | Hospital de Cardiología No. 34 Monterrey Nuevo Leon | 201902 | 142902 | CAMILLERO | 980 | 3 | SIMPLEX | E7194 AB1 | OTIS | CONSULTA EXTERNA | 1 | x | x | x |  |  |  |  | N/A
578 | 2 | Hospital de Cardiologia No. 34 Monterrey Nuevo León | Monterrey Nuevo León | Hospital de Cardiología No. 34 Monterrey Nuevo Leon | 201902 | 142902 | CAMILLERO | 980 | 3 | SIMPLEX | E7195 AB2 | OTIS | CONSULTA EXTERNA | 1 | x | x | x |  |  |  |  | N/A
579 | 2 | Hospital de Cardiologia No. 34 Monterrey Nuevo León | Monterrey Nuevo León | Hospital de Cardiología No. 34 Monterrey Nuevo Leon | 201902 | 142902 | CAMILLERO | 980 | 4 | SIMPLEX | E7197 C1 | OTIS | GOBIERNO | 1 | x | x | x |  |  |  |  | N/A
580 | 2 | Hospital de Cardiologia No. 34 Monterrey Nuevo León | Monterrey Nuevo León | Hospital de Cardiología No. 34 Monterrey Nuevo Leon | 201902 | 142902 | CAMILLERO | 980 | 4 | SIMPLEX | E7198 C2 | OTIS | GOBIERNO | 1 | x | x | x |  |  |  |  | N/A
581 | 3 | Hospital de Cardiologia No. 34 Monterrey Nuevo León | Monterrey Nuevo León | Hospital de Cardiología No. 34 Monterrey Nuevo Leon | 201902 | 142902 | CAMILLERO | 1600 | 2 | SIMPLEX | 11207297 | SCHINDLER | Banco de sangre | 1 | x | x | x |  |  |  |  | N/A
582 | 3 | Hospital de Cardiologia No. 34 Monterrey Nuevo León | Monterrey Nuevo León | Hospital de Cardiología No. 34 Monterrey Nuevo Leon | 201902 | 142902 | PERSONAL | 675 | 2 | SIMPLEX | 11207297-1 | SCHINDLER | Banco de sangre | 1 | x | x | x |  |  |  |  | N/A
589 | 1 | Hospital de Especialidades CMN La Raza | Ciudad de México | Banco Central de Sangre CMN La Raza | 363001 | 142902 | PERSONAL | 900 | 4 | SIMPLEX | 3026 | KONE | BANCO DE SANGRE | 1 | X | X | X |  |  |  |  | NO CORRESPONDE
590 | 2 | Hospital de Especialidades CMN La Raza | Ciudad de México | Hospital de Especialidades CMN "Antonio Fraga Mouret" La Raza | 361901 | 142902 | PERSONAL | 1100 | 10 | SIMPLEX | N/A | OTIS | HOSPITALIZACIÓN | 1 | X | X | X |  |  |  |  | NO CORRESPONDE
591 | 2 | Hospital de Especialidades CMN La Raza | Ciudad de México | Hospital de Especialidades CMN "Antonio Fraga Mouret" La Raza | 361901 | 142902 | MONTACARGAS | 1100 | 2 | SIMPLEX | N/A | OTIS | NUTRICIÓN | 1 | X | X | X |  |  |  |  | NO CORRESPONDE
592 | 2 | Hospital de Especialidades CMN La Raza | Ciudad de México | Unidad de Consulta Externa CMN La Raza | 360901 | 142902 | PERSONAL | 1400 | 2 | DUPLEX | 17223 | OTIS | CONSULTA EXTERNA | 1 | X | X | X |  |  |  |  | NO CORRESPONDE
621 | 2 | Hospital de Especialidades Guadalajara Jalisco | Guadalajara Jalisco | Hospital de Especialidades CMNO Guadalajara Jalisco | 141901 | 142902 | CAMILLERO | 1350 | 2 | SIMPLEX | U9867 | OTIS | URGENCIAS | 1 | x | x | x |  |  |  |  | NA
622 | 3 | Hospital de Especialidades No. 25 Monterrey Nuevo León | Monterrey Nuevo León | Hospital de Especialidades No. 25 Monterrey Nuevo Leon | 201901 | 142902 | CAMILLERO /PERSONAL | 900 | 5 | DUPLEX | 2866 | SCHINDLER | CONSULTA EXTERNA | 1 | x | x | x | 0 | 0 |  |  | OK
623 | 3 | Hospital de Especialidades No. 25 Monterrey Nuevo León | Monterrey Nuevo León | Hospital de Especialidades No. 25 Monterrey Nuevo Leon | 201901 | 142902 | CAMILLERO /PERSONAL | 900 | 5 | DUPLEX | 2865 | SCHINDLER | CONSULTA EXTERNA | 1 | x | x | x | 0 | 0 |  |  | OK
624 | 3 | Hospital de Especialidades No. 25 Monterrey Nuevo León | Monterrey Nuevo León | Hospital de Especialidades No. 25 Monterrey Nuevo Leon | 201901 | 142902 | CAMILLERO /PERSONAL | 900 | 13 | DUPLEX | 2864 | SCHINDLER | HOSPITALIZACION | 1 | x | x | x | 0 | 0 |  |  | OK
625 | 3 | Hospital de Especialidades No. 25 Monterrey Nuevo León | Monterrey Nuevo León | Hospital de Especialidades No. 25 Monterrey Nuevo Leon | 201901 | 142902 | CAMILLERO /PERSONAL | 900 | 13 | DUPLEX | 2863 | SCHINDLER | HOSPITALIZACION | 1 | x | x | x | 0 | 0 |  |  | OK
633 | 1 | Hospital de Especialidades No. 71 Torreon Coahuila | Torreon Coahuila | Hospital de Especialidades No. 71 Torreón Coah. | 051901 | 142902 | PERSONAL | 1120 | 8 | DUPLEX | 1337 | KONE | CONSULTA | 1 | x | x | x | 2024-10-09 |  |  |  | NO CORRESPONDE
634 | 1 | Hospital de Especialidades No. 71 Torreon Coahuila | Torreon Coahuila | Hospital de Especialidades No. 71 Torreón Coah. | 051901 | 142902 | PERSONAL | 1120 | 8 | DUPLEX | 1338 | KONE | CONSULTA | 1 | x | x | x | 2024-10-09 |  |  |  | NO CORRESPONDE
641 | 1 | Hospital de Especialidades No.1 Leon Guanajuato | Leon Guanajuato | Hospital de Especialidades No.1 Leon Guanajuato | 111901 | 142902 | PERSONAL | 1000 | 7 | SIMPLEX | 36595873 | KONE | HOSPITALIZACIÓN | 1 | X | X | X |  |  |  |  | NA
642 | 1 | Hospital de Especialidades No.1 Leon Guanajuato | Leon Guanajuato | Hospital de Especialidades No.1 Leon Guanajuato | 111901 | 142902 | PERSONAL | 1000 | 7 | SIMPLEX | 36595872 | KONE | HOSPITALIZACIÓN | 1 | X | X | X |  |  |  |  | NA
649 | 2 | Hospital de Especialidades No.14 Veracruz Norte | Veracruz Veracruz | Hospital de Especialidades No.14 CMN "Adolfo Ruiz Cortines" Veracruz | 311901 | 142902 | CAMILLERO | 1000 | 4 | DUPLEX | E7912 | OTIS | HOSPITALIZACIÓN | 1 | X | X | X |  |  |  |  | NA
650 | 2 | Hospital de Especialidades No.14 Veracruz Norte | Veracruz Veracruz | Hospital de Especialidades No.14 CMN "Adolfo Ruiz Cortines" Veracruz | 311901 | 142902 | CAMILLERO | 1000 | 4 | DUPLEX | E7913 | OTIS | HOSPITALIZACIÓN | 1 | X | X | X |  |  |  |  | NA
651 | 2 | Hospital de Especialidades No.2 Cd. Obregon Sonora | Ciudad Obregón Sonora | Hospital de Especialidades No.2 "Luis Donaldo Colosio Murrieta" Cd. Obregón Sonora | 271901 | 142902 | CAMILLERO | 1120 | 3 | TRIPLEX | E5931 | OTIS | HOSPITALIZACION | 1 | X | X | X | 2024-10-09 |  |  |  | NA
652 | 2 | Hospital de Especialidades No.2 Cd. Obregon Sonora | Ciudad Obregón Sonora | Hospital de Especialidades No.2 "Luis Donaldo Colosio Murrieta" Cd. Obregón Sonora | 271901 | 142902 | CAMILLERO | 1120 | 3 | TRIPLEX | E5932 | OTIS | HOSPITALIZACION | 1 | X | X | X | 2024-10-09 |  |  |  | NA
653 | 2 | Hospital de Especialidades No.2 Cd. Obregon Sonora | Ciudad Obregón Sonora | Hospital de Especialidades No.2 "Luis Donaldo Colosio Murrieta" Cd. Obregón Sonora | 271901 | 142902 | CAMILLERO | 1120 | 3 | TRIPLEX | E5933 | OTIS | HOSPITALIZACION | 1 | X | X | X | 2024-10-09 |  |  |  | NA
654 | 2 | Hospital de Especialidades No.2 Cd. Obregon Sonora | Ciudad Obregón Sonora | Hospital de Especialidades No.2 "Luis Donaldo Colosio Murrieta" Cd. Obregón Sonora | 271901 | 142902 | CAMILLERO | 1120 | 3 | TRIPLEX | E4066 | OTIS | CONSULTA | 1 | X | X | X | 2024-10-09 |  |  |  | NA
655 | 2 | Hospital de Especialidades No.2 Cd. Obregon Sonora | Ciudad Obregón Sonora | Hospital de Especialidades No.2 "Luis Donaldo Colosio Murrieta" Cd. Obregón Sonora | 271901 | 142902 | CAMILLERO | 1120 | 3 | TRIPLEX | E4067 | OTIS | CONSULTA | 1 | X | X | X | 2024-10-09 |  |  |  | NA
656 | 2 | Hospital de Especialidades No.2 Cd. Obregon Sonora | Ciudad Obregón Sonora | Hospital de Especialidades No.2 "Luis Donaldo Colosio Murrieta" Cd. Obregón Sonora | 271901 | 142902 | CAMILLERO | 1120 | 3 | TRIPLEX | E4068 | OTIS | CONSULTA | 1 | X | X | X | 2024-10-09 |  |  |  | NA
657 | 1 | Hospital de Especialidades Puebla | Puebla Puebla | Hospital de Especialidades CMN Puebla | 221901 | 142902 | CAMILLERO /PERSONAL | 1600 | 7 | SIMPLEX | 44502938 | KONE | HOSPITALIZACIÓN | 1 | X | X | X |  |  |  |  | NA
658 | 2 | Hospital de Especialidades Puebla | Puebla Puebla | Hospital de Especialidades CMN Puebla | 221901 | 142902 | CAMILLERO /PERSONAL | 1610 | 7 | TRIPLEX | A2805 | OTIS | HOSPITALIZACIÓN | 1 | X | X | X |  |  |  |  | NA
659 | 2 | Hospital de Especialidades Puebla | Puebla Puebla | Hospital de Especialidades CMN Puebla | 221901 | 142902 | CAMILLERO /PERSONAL | 1610 | 7 | TRIPLEX | A2803 | OTIS | HOSPITALIZACIÓN | 1 | X | X | X |  |  |  |  | NA
660 | 2 | Hospital de Especialidades Puebla | Puebla Puebla | Hospital de Especialidades CMN Puebla | 221901 | 142902 | CAMILLERO /PERSONAL | 1610 | 7 | TRIPLEX | A2802 | OTIS | HOSPITALIZACIÓN | 1 | X | X | X |  |  |  |  | NA
661 | 2 | Hospital de Especialidades Puebla | Puebla Puebla | Hospital de Especialidades CMN Puebla | 221901 | 142902 | CAMILLERO /PERSONAL | 1120 | 3 | SIMPLEX | E3616 | OTIS | CONSULTA EXTERNA | 1 | X | X | X |  |  |  |  | NA
662 | 2 | Hospital de Especialidades Puebla | Puebla Puebla | Hospital de Especialidades CMN Puebla | 221901 | 142902 | CAMILLERO /PERSONAL | 800 | 4 | SIMPLEX | U2129 | OTIS | DIRECCION ENSEÑANZA FINANZAS | 1 | X | X | X |  |  |  |  | NA
663 | 1 | Hospital de Gineco-Obstetricia Guadalajara Jalisco | Guadalajara Jalisco | Hospital de GinecoObstetricia CMNO Guadalajara Jalisco | 141301 | 142902 | CAMILLERO /PERSONAL | 1020 | 4 | DUPLEX | 44492376 | KONE | Hospitalización | 1 | X | X | X | 2024-10-09 |  |  |  | NA
664 | 1 | Hospital de Gineco-Obstetricia Guadalajara Jalisco | Guadalajara Jalisco | Hospital de GinecoObstetricia CMNO Guadalajara Jalisco | 141301 | 142902 | CAMILLERO /PERSONAL | 1020 | 4 | DUPLEX | 44492377 | KONE | Hospitalización | 1 | X | X | X | 2024-10-09 |  |  |  | NA
665 | 2 | Hospital de Gineco-Obstetricia No.23 Monterrey Nuevo León | Monterrey Nuevo León | Hospital de Gineco Obstetricia No.23 "Ignacio Morones Prieto" Monterrey Nuevo Leon | 201301 | 142902 | CAMILLERO | 1400 | 12 | TRIPLEX | A2272 | OTIS | HOSPITALIZACION | 1 | NO REQUERIDO | NO REQUERIDO | x | SE REQUIERE SERVICIO DE MANTENIMIENTO A PARTIR DEL AÑO 2027 YA QUE EL EQUIPO SE INSTALARA Y SE PONDRA EN OPERACIÓN A MAS TARDAR EL 31 DE DICIEMBRE Y LA GARANTIA TIENE VIGENCIA DE 24 MESES |  |  |  | NA
666 | 2 | Hospital de Gineco-Obstetricia No.23 Monterrey Nuevo León | Monterrey Nuevo León | Hospital de Gineco Obstetricia No.23 "Ignacio Morones Prieto" Monterrey Nuevo Leon | 201301 | 142902 | PERSONAL | 1400 | 12 | TRIPLEX | A2273 | OTIS | HOSPITALIZACION | 1 | x | x | x | SE REQUIERE SERVICIO DE MANTENIMIENTO A PARTIR DEL MES DE ABRIL DEL 2025 YA QUE LA GARANTIA DEL EQUIPO VENCE EN MARZO DEL 2025 |  |  |  | NA
667 | 2 | Hospital de Gineco-Obstetricia No.23 Monterrey Nuevo León | Monterrey Nuevo León | Hospital de Gineco Obstetricia No.23 "Ignacio Morones Prieto" Monterrey Nuevo Leon | 201301 | 142902 | PERSONAL | 1400 | 12 | TRIPLEX | A2274 | OTIS | HOSPITALIZACION | 1 | x | x | x | SE REQUIERE SERVICIO DE MANTENIMIENTO A PARTIR DEL MES DE ABRIL DEL 2025 YA QUE LA GARANTIA DEL EQUIPO VENCE EN MARZO DEL 2025 |  |  |  | NA
668 | 2 | Hospital de Gineco-Obstetricia No.23 Monterrey Nuevo León | Monterrey Nuevo León | Hospital de Gineco Obstetricia No.23 "Ignacio Morones Prieto" Monterrey Nuevo Leon | 201301 | 142902 | PERSONAL | 1400 | 12 | TRIPLEX | A2275 | OTIS | HOSPITALIZACION | 1 | x | x | x | SE REQUIERE SERVICIO DE MANTENIMIENTO A PARTIR DEL MES DE ABRIL DEL 2025 YA QUE LA GARANTIA DEL EQUIPO VENCE EN MARZO DEL 2025 |  |  |  | NA
669 | 2 | Hospital de Gineco-Obstetricia No.23 Monterrey Nuevo León | Monterrey Nuevo León | Hospital de Gineco Obstetricia No.23 "Ignacio Morones Prieto" Monterrey Nuevo Leon | 201301 | 142902 | MONTACARGAS | 1610 | 11 | SIMPLEX | A2276 | OTIS | HOSPITALIZACION | 1 | x | x | x | SE REQUIERE SERVICIO DE MANTENIMIENTO A PARTIR DEL MES DE ABRIL DEL 2025 YA QUE LA GARANTIA DEL EQUIPO VENCE EN MARZO DEL 2025 |  |  |  | NA
670 | 1 | Hospital de Gineco-Obstetricia No.4 La Hormiga | Ciudad de México | Hospital de GinecoObstetricia No.4 "La Hormiga" | 371301 | 142902 | CAMILLERO | 1600 | 9 | AUTONOMO | 44502826 | KONE | HOSPITALIZACION | 1 | x | x | x |  |  |  |  | NA
671 | 3 | Hospital de Gineco-Obstetricia No.4 La Hormiga | Ciudad de México | Hospital de GinecoObstetricia No.4 "La Hormiga" | 371301 | 142902 | CAMILLERO | 1190 | 9 | AUTONOMO | 44000002072 | SCHINDLER | HOSPITALIZACION | 1 | x | x | x |  |  |  |  | NA
672 | 3 | Hospital de Gineco-Obstetricia No.4 La Hormiga | Ciudad de México | Hospital de GinecoObstetricia No.4 "La Hormiga" | 371301 | 142902 | CAMILLERO | 1190 | 9 | EN CONJUNTO | 44000002073 | SCHINDLER | HOSPITALIZACION | 1 | x | x | x |  |  |  |  | NA
673 | 3 | Hospital de Gineco-Obstetricia No.4 La Hormiga | Ciudad de México | Hospital de GinecoObstetricia No.4 "La Hormiga" | 371301 | 142902 | CAMILLERO | 1190 | 9 | EN CONJUNTO | 44000002118 | SCHINDLER | HOSPITALIZACION | 1 | x | x | x |  |  |  |  | NA
674 | 3 | Hospital de Gineco-Obstetricia No.4 La Hormiga | Ciudad de México | Hospital de GinecoObstetricia No.4 "La Hormiga" | 371301 | 142902 | MONTACARGAS | 420 | 2 | AUTONOMO | 44000002071 | SCHINDLER | COMEDOR | 1 | x | x | x |  |  |  |  | NA
675 | 1 | Hospital de Gineco-Pediatria No. 48 Leon Guanajuato | Leon Guanajuato | Hospital de GinecoPediatría No. 48 Leon Guanajauto | 111301 | 142902 | PERSONAL | 1125 | 8 | TRIPLEX | 44502847 | KONE | HOSPITALIZACIÓN | 1 | X | X | X |  |  |  |  | NA
676 | 2 | Hospital de Gineco-Pediatria No. 48 Leon Guanajuato | Leon Guanajuato | Hospital de GinecoPediatría No. 48 Leon Guanajauto | 111301 | 142902 | PERSONAL | 1400 | 8 | TRIPLEX | 574I5947 | OTIS | HOSPITALIZACIÓN | 1 | NO REQUERIDO | X | X |  |  |  |  | NA
677 | 3 | Hospital de Gineco-Pediatria No. 48 Leon Guanajuato | Leon Guanajuato | Hospital de GinecoPediatría No. 48 Leon Guanajauto | 111301 | 142902 | PERSONAL | 1400 | 8 | TRIPLEX | 44000001834 | SCHINDLER | HOSPITALIZACIÓN | 1 | X | X | X |  |  |  |  | NA
678 | 1 | Hospital de Oncología CMN Siglo XXI | Ciudad de México | Hospital de Oncología CMN Siglo XXI | 371201 | 142902 | CAMILLERO / PACIENTES | 1350 | 7 | SIMPLEX | 44490683 | KONE | HOSPITALIZACION | 1 | x | x | x |  |  |  |  | NA
679 | 1 | Hospital de Oncología CMN Siglo XXI | Ciudad de México | Hospital de Oncología CMN Siglo XXI | 371201 | 142902 | CAMILLERO / PACIENTES | 1350 | 7 | SIMPLEX | 44490682 | KONE | HOSPITALIZACION | 1 | x | x | x |  |  |  |  | NA
680 | 2 | Hospital de Oncología CMN Siglo XXI | Ciudad de México | Hospital de Oncología CMN Siglo XXI | 371201 | 142902 | CAMILLERO / PACIENTES | 1120 | 9 | DUPLEX | 2325178 | OTIS | HOSPITALIZACION | 1 | x | x | x |  |  |  |  | NA
681 | 2 | Hospital de Oncología CMN Siglo XXI | Ciudad de México | Hospital de Oncología CMN Siglo XXI | 371201 | 142902 | CAMILLERO / PACIENTES | 1120 | 9 | DUPLEX | MH065603 | OTIS | HOSPITALIZACION | 1 | x | x | x |  |  |  |  | NA
682 | 2 | Hospital de Oncología CMN Siglo XXI | Ciudad de México | Hospital de Oncología CMN Siglo XXI | 371201 | 142902 | PERSONAL DIETOLOGIA | 1120 | 12 | SIMPLEX | 7700111814 | OTIS | HOSPITALIZACION | 1 | x | x | x |  |  |  |  | NA
683 | 2 | Hospital de Oncología CMN Siglo XXI | Ciudad de México | Hospital de Oncología CMN Siglo XXI | 371201 | 142902 | PERSONAL / PACIENTES | 1120 | 6 | SIMPLEX | 4073049 | OTIS | HOSPITALIZACION | 1 | x | x | x |  |  |  |  | NA
684 | 2 | Hospital de Oncología CMN Siglo XXI | Ciudad de México | Hospital de Oncología CMN Siglo XXI | 371201 | 142902 | CAMILLERO / PACIENTES | 1120 | 8 | DUPLEX | 4073057 | OTIS | CONSULTA EXTERNA | 1 | x | x | x |  |  |  |  | NA
685 | 2 | Hospital de Oncología CMN Siglo XXI | Ciudad de México | Hospital de Oncología CMN Siglo XXI | 371201 | 142902 | PERSONAL / PACIENTES | 1120 | 8 | DUPLEX | MH064330 | OTIS | CONSULTA EXTERNA | 1 | x | x | x |  |  |  |  | NA
686 | 2 | Hospital de Oncología CMN Siglo XXI | Ciudad de México | Hospital de Oncología CMN Siglo XXI | 371201 | 142902 | PERSONAL / PACIENTES | 1610 | 4 | DUPLEX | 57NE0083 | OTIS | ADMINISTRATIVOS | 1 | x | x | x |  |  |  |  | NA
687 | 2 | Hospital de Oncología CMN Siglo XXI | Ciudad de México | Hospital de Oncología CMN Siglo XXI | 371201 | 142902 | PERSONAL / PACIENTES | 1610 | 4 | DUPLEX | 57NE0084 | OTIS | ADMINISTRATIVOS | 1 | x | x | x |  |  |  |  | NA
688 | 2 | Hospital de Oncología CMN Siglo XXI | Ciudad de México | Hospital de Oncología CMN Siglo XXI | 371201 | 142902 | PERSONAL | 840 | 2 | SIMPLEX | S/N | OTIS | ENTRADA | 1 | x | x | x |  |  |  |  | NA
689 | 2 | Hospital de Pediatría CMN Siglo XXI | Ciudad de México | Hospital de Pediatría CMN Siglo XXI | 371101 | 142902 | CAMILLERO | 1250 | 6 | DUPLEX | 57KU6324 | OTIS | HOSPITALIZACION | 1 | X | X | X | 2024-10-09 |  |  |  | NA
690 | 2 | Hospital de Pediatría CMN Siglo XXI | Ciudad de México | Hospital de Pediatría CMN Siglo XXI | 371101 | 142902 | CAMILLERO | 1250 | 6 | DUPLEX | 57KU6325 | OTIS | HOSPITALIZACION | 1 | X | X | X | 2024-10-09 |  |  |  | NA
691 | 2 | Hospital de Pediatría CMN Siglo XXI | Ciudad de México | Hospital de Pediatría CMN Siglo XXI | 371101 | 142902 | CAMILLERO | 1250 | 6 | DUPLEX | 57KU6326 | OTIS | HOSPITALIZACION | 1 | X | X | X | 2024-10-09 |  |  |  | NA
692 | 2 | Hospital de Pediatría CMN Siglo XXI | Ciudad de México | Hospital de Pediatría CMN Siglo XXI | 371101 | 142902 | CAMILLERO | 1250 | 6 | DUPLEX | 57KU6327 | OTIS | HOSPITALIZACION | 1 | X | X | X | 2024-10-09 |  |  |  | NA
693 | 2 | Hospital de Pediatría CMN Siglo XXI | Ciudad de México | Hospital de Pediatría CMN Siglo XXI | 371101 | 142902 | CAMILLERO | 1250 | 6 | SIMPLEX | 57KU6328 | OTIS | HOSPITALIZACION | 1 | X | X | X | 2024-10-09 |  |  |  | NA
694 | 2 | Hospital de Pediatría CMN Siglo XXI | Ciudad de México | Hospital de Pediatría CMN Siglo XXI | 371101 | 142902 | CAMILLERO | 1250 | 3 | SIMPLEX | 57KU6329 | OTIS | CONSULTA EXTERNA | 1 | X | X | X | 2024-10-09 |  |  |  | NA
695 | 2 | Hospital de Pediatría CMN Siglo XXI | Ciudad de México | Hospital de Pediatría CMN Siglo XXI | 371101 | 142902 | MONTAPLATOS | 100 | 2 | SIMPLEX | E5393 | OTIS | PATOLOGIA | 1 | X | X | X | 2024-10-09 | EQUIPO FALTANTE |  |  | NA
696 | 2 | Hospital de Pediatria Guadalajara Jalisco | Guadalajara Jalisco | Hospital Pediatría CMNO Guadalajara Jalisco | 141101 | 142902 | PERSONAL | 1400 | 7 | DUPLEX | U1936 | OTIS | HOSPITALIZACION | 1 | X | X | X |  |  |  |  | NA
697 | 2 | Hospital de Pediatria Guadalajara Jalisco | Guadalajara Jalisco | Hospital Pediatría CMNO Guadalajara Jalisco | 141101 | 142902 | PERSONAL | 1400 | 7 | DUPLEX | U1937 | OTIS | HOSPITALIZACION | 1 | X | X | X |  |  |  |  | NA
700 | 1 | Hospital de Traumatología Magdalena de las Salinas | Ciudad de México | Hospital de Traumatologia Magdalena de las Salinas | 351401 | 142902 | CAMILLERO | 1275 | 7 | SIMPLEX | 44497952 | KONE | TORRE DE HOSPITALIZACION | 1 | x | x | x |  |  |  |  | NA
701 | 2 | Hospital de Traumatología Magdalena de las Salinas | Ciudad de México | Hospital de Traumatologia Magdalena de las Salinas | 351401 | 142902 | CAMILLERO | 1120 | 7 | SIMPLEX | E3467 | OTIS | TORRE DE HOSPITALIZACION | 1 | x | x | x |  |  |  |  | NA
702 | 2 | Hospital de Traumatología Magdalena de las Salinas | Ciudad de México | Hospital de Traumatologia Magdalena de las Salinas | 351401 | 142902 | CAMILLERO | 1120 | 7 | CUADRUPLEX | E3470 | OTIS | TORRE DE HOSPITALIZACION | 1 | x | x | x |  |  |  |  | NA
703 | 2 | Hospital de Traumatología Magdalena de las Salinas | Ciudad de México | Hospital de Traumatologia Magdalena de las Salinas | 351401 | 142902 | CAMILLERO | 1120 | 7 | CUADRUPLEX | E3466 | OTIS | TORRE DE HOSPITALIZACION | 1 | x | x | x |  |  |  |  | NA
704 | 2 | Hospital de Traumatología Magdalena de las Salinas | Ciudad de México | Hospital de Traumatologia Magdalena de las Salinas | 351401 | 142902 | CAMILLERO | 1000 | 2 | SIMPLEX | U1552 | OTIS | QUIROFANO | 1 | x | x | x |  |  |  |  | NA
705 | 2 | Hospital de Traumatología Magdalena de las Salinas | Ciudad de México | Hospital de Ortopedia Magdalena de las Salinas | 352101 | 142902 | CAMILLERO | 1120 | 7 | SIMPLEX | E3472 | OTIS | TORRE DE HOSPITALIZACION | 1 | x | x | x |  |  |  |  | NA
706 | 2 | Hospital de Traumatología Magdalena de las Salinas | Ciudad de México | Hospital de Ortopedia Magdalena de las Salinas | 352101 | 142902 | CAMILLERO | 1120 | 7 | SIMPLEX | E3474 | OTIS | TORRE DE HOSPITALIZACION | 1 | x | x | x |  |  |  |  | NA
707 | 2 | Hospital de Traumatología Magdalena de las Salinas | Ciudad de México | Hospital de Ortopedia Magdalena de las Salinas | 352101 | 142902 | CAMILLERO | 1120 | 7 | TRIPLEX | E3476 | OTIS | TORRE DE HOSPITALIZACION | 1 | x | x | x |  |  |  |  | NA
708 | 2 | Hospital de Traumatología Magdalena de las Salinas | Ciudad de México | Hospital de Traumatologia Magdalena de las Salinas | 351401 | 142902 | CAMILLERO | 1120 | 7 | CUADRUPLEX | E3469 | OTIS | TORRE DE HOSPITALIZACION | 1 | x | x | x |  |  |  |  | NA
709 | 2 | Hospital de Traumatología Magdalena de las Salinas | Ciudad de México | Hospital de Traumatologia Magdalena de las Salinas | 351401 | 142902 | CAMILLERO | 1120 | 7 | CUADRUPLEX | E3471 | OTIS | TORRE DE HOSPITALIZACION | 1 | x | x | x |  |  |  |  | NA
710 | 2 | Hospital de Traumatología Magdalena de las Salinas | Ciudad de México | Hospital de Ortopedia Magdalena de las Salinas | 352101 | 142902 | CAMILLERO | 1120 | 7 | SIMPLEX | E3473 | OTIS | TORRE DE HOSPITALIZACION | 1 | x | x | x |  |  |  |  | NA
711 | 2 | Hospital de Traumatología Magdalena de las Salinas | Ciudad de México | Hospital de Ortopedia Magdalena de las Salinas | 352101 | 142902 | CAMILLERO | 1120 | 7 | TRIPLEX | E3475 | OTIS | TORRE DE HOSPITALIZACION | 1 | x | x | x |  |  |  |  | NA
712 | 2 | Hospital de Traumatología Magdalena de las Salinas | Ciudad de México | Hospital de Ortopedia Magdalena de las Salinas | 352101 | 142902 | CAMILLERO | 1120 | 7 | TRIPLEX | E3477 | OTIS | TORRE DE HOSPITALIZACION | 1 | x | x | x |  |  |  |  | NA
713 | 1 | Hospital de Traumatologia-Ortopedia Lomas Verdes | Estado de Mexico | Hospital de Traumatología y Ortopedia Lomas Verdes | 161401 | 142902 | CAMILLERO /PERSONAL | 1120 | 7 | SIMPLEX | 44502845 | KONE | HOSPITALIZACION | 1 | X | X | X |  |  |  |  | NA
714 | 1 | Hospital de Traumatologia-Ortopedia Lomas Verdes | Estado de Mexico | Hospital de Traumatología y Ortopedia Lomas Verdes | 161401 | 142902 | CAMILLERO /PERSONAL | 1120 | 7 | SIMPLEX | 129661 | KONE | HOSPITALIZACION | 1 | X | X | X |  |  |  |  | NA
715 | 1 | Hospital de Traumatologia-Ortopedia Lomas Verdes | Estado de Mexico | Hospital de Traumatología y Ortopedia Lomas Verdes | 161401 | 142902 | CAMILLERO /PERSONAL | 1120 | 7 | SIMPLEX | S/N | KONE | HOSPITALIZACION | 1 | X | X | X |  |  |  |  | NA
716 | 1 | Hospital de Traumatologia-Ortopedia Lomas Verdes | Estado de Mexico | Hospital de Traumatología y Ortopedia Lomas Verdes | 161401 | 142902 | CAMILLERO /PERSONAL | 1120 | 7 | SIMPLEX | S/N | KONE | HOSPITALIZACION | 1 | NO REQUERIDO | 1 | 1 |  |  |  |  | NA
717 | 1 | Hospital de Traumatologia-Ortopedia Lomas Verdes | Estado de Mexico | Hospital de Traumatología y Ortopedia Lomas Verdes | 161401 | 142902 | CAMILLERO /PERSONAL | 1120 | 7 | DUPLEX | 120770 | KONE | HOSPITALIZACION | 1 | NO REQUERIDO | 1 | 1 |  |  |  |  | NA
718 | 1 | Hospital de Traumatologia-Ortopedia Lomas Verdes | Estado de Mexico | Hospital de Traumatología y Ortopedia Lomas Verdes | 161401 | 142902 | CAMILLERO /PERSONAL | 1120 | 7 | DUPLEX | 120775 | KONE | HOSPITALIZACION | 1 | NO REQUERIDO | 1 | 1 |  |  |  |  | NA
719 | 2 | Hospital de Traumatologia-Ortopedia Lomas Verdes | Ciudad de México | Unidad de Medicina Física y Rehabilitación Conjunto Colonia | 162001 | 142902 | CAMILLERO/PERSONAL | 1120 | 1 | SIMPLEX | 57E1486 | OTIS | HOSPITALIZACION | 1 | X | X | X |  |  |  |  | NA
720 | 2 | Hospital de Traumatologia-Ortopedia No.21 Nuevo León | Monterrey Nuevo León | Hospital de Traumatología y Ortopedia No.21 Monterrey Nuevo Leon | 201401 | 142902 | CAMILLERO | 910 | 5 | DUPLEX | A2268 | OTIS | CONSULTA EXTERNA | 1 | X | X | X |  |  |  |  | NA
721 | 2 | Hospital de Traumatologia-Ortopedia No.21 Nuevo León | Monterrey Nuevo León | Hospital de Traumatología y Ortopedia No.21 Monterrey Nuevo Leon | 201401 | 142902 | CAMILLERO | 1590 | 11 | DUPLEX | A2270 | OTIS | HOSPITALIZACION | 1 | X | X | X |  |  |  |  | NA
722 | 2 | Hospital de Traumatologia-Ortopedia No.21 Nuevo León | Monterrey Nuevo León | Hospital de Traumatología y Ortopedia No.21 Monterrey Nuevo Leon | 201401 | 142902 | CAMILLERO | 1590 | 11 | DUPLEX | A2269 | OTIS | HOSPITALIZACION | 1 | X | X | X |  |  |  |  | NA
723 | 2 | Hospital de Traumatologia-Ortopedia No.21 Nuevo León | Monterrey Nuevo León | Hospital de Traumatología y Ortopedia No.21 Monterrey Nuevo Leon | 201401 | 142902 | PERSONAL | 1820 | 11 | SIMPLEX | E2420 | OTIS | HOSPITALIZACION | 1 | X | X | X |  |  |  |  | NA
724 | 2 | Hospital de Traumatologia-Ortopedia No.21 Nuevo León | Monterrey Nuevo León | Hospital de Traumatología y Ortopedia No.21 Monterrey Nuevo Leon | 201401 | 142902 | MONTACARGAS | 908 | 11 | SIMPLEX | A3508 | OTIS | HOSPITALIZACION | 1 | X | X | X |  |  |  |  | NA
725 | 1 | Hospital de Traumatologia-Ortopedia Puebla | Puebla Puebla | Hospital de Traumatología y Ortopedia CMN Puebla | 221401 | 142902 | CAMILLERO | 1120 | 5 | DUPLEX | 44502936 | KONE | Nutrición Hospitalización CPR Pediatría Admisión Hospitalaria | 1 | X | X | X |  |  |  |  | NA
726 | 1 | Hospital de Traumatologia-Ortopedia Puebla | Puebla Puebla | Hospital de Traumatología y Ortopedia CMN Puebla | 221401 | 142902 | CAMILLERO | 1120 | 3 | DUPLEX | 44502935 | KONE | Personal Urgencias Quirófano Terapia intensiva | 1 | X | X | X |  |  |  |  | NA
727 | 3 | Hospital de Traumatologia-Ortopedia Puebla | Puebla Puebla | Hospital de Traumatología y Ortopedia CMN Puebla | 221401 | 142902 | CAMILLERO | 1200 | 5 | DUPLEX | 44000004285 | SCHINDLER | Nutrición Hospitalización CPR Pediatría Admisión Hospitalaria | 1 | X | X | X |  |  |  |  | NA
728 | 3 | Hospital de Traumatologia-Ortopedia Puebla | Puebla Puebla | Hospital de Traumatología y Ortopedia CMN Puebla | 221401 | 142902 | CAMILLERO | 1200 | 3 | DUPLEX | 44000004289 | SCHINDLER | Personal Urgencias Quirófano Terapia intensiva | 1 | X | X | X |  |  |  |  | NA
738 | 2 | Hospital General CMN La Raza | Azcapotzalco | Hospital General CMN La Raza "Dr. Gaudencio González Garza" | 361001 | 142902 | PERSONAL | 840 | 2 | SIMPLEX | S/N | OTIS | ENTRADA PRINCIPAL | 1 | X | X | X |  |  |  |  | NA
739 | 2 | Hospital General CMN La Raza | Azcapotzalco | Hospital de Infectologia CMN "Dr. Daniel Mendez Hernandez" | 361701 | 142902 | CAMILLERO | 1540 | 2 | SIMPLEX | S/N | OTIS | HOSPITALIZACION | 1 | X | X | X |  |  |  |  | NA
740 | 2 | Hospital General CMN La Raza | Azcapotzalco | Hospital de Infectologia CMN "Dr. Daniel Mendez Hernandez" | 361701 | 142902 | CAMILLERO | 1820 | 4 | SIMPLEX | S/N | OTIS | HOSPITALIZACION | 1 | X | X | X |  |  |  |  | NA
741 | 1 | Hospital Gineco-Obstetricia No.3 CMN La Raza | Ciudad de México | Hospital GinecoObstetricia No.3 CMN La Raza | 361301 | 142902 | CAMILLERO/PERSONAL/MONTACARGAS | 800 | 7 | DUPLEX | 44502827 | KONE | PREMATUROS UCIN, CUNERO BINOMIO HOSPITALIZZACION, AREA DE GOBIERNO, LABORATORIO, UTQ RAYOS X CONSULTA EXTERNA, QUIMIOTERAPIA, NUTRICION | 1 | X | X | X |  |  |  |  | NA
742 | 2 | Hospital Gineco-Obstetricia No.3 CMN La Raza | Ciudad de México | Hospital GinecoObstetricia No.3 CMN La Raza | 361301 | 142902 | CAMILLERO/PERSONAL/MONTACARGAS | 1590 | 7 | SIMPLEX | A0350 | OTIS | PREMATUROS UCIN, CUNERO BINOMIO HOSPITALIZZACION, AREA DE GOBIERNO, LABORATORIO, UTQ RAYOS X CONSULTA EXTERNA, QUIMIOTERAPIA, NUTRICION | 1 | X | X | X |  |  |  |  | NA
743 | 2 | Hospital Gineco-Obstetricia No.3 CMN La Raza | Ciudad de México | Hospital GinecoObstetricia No.3 CMN La Raza | 361301 | 142902 | CAMILLERO/PERSONAL/MONTACARGAS | 1590 | 7 | DUPLEX | A0351 | OTIS | PREMATUROS UCIN, CUNERO BINOMIO HOSPITALIZZACION, AREA DE GOBIERNO, LABORATORIO, UTQ RAYOS X CONSULTA EXTERNA, QUIMIOTERAPIA, NUTRICION | 1 | NO REQUERIDO | X | X |  |  |  |  | NA
747 | 1 | Jalisco | Guadalajara Jal. | Hospital General Regional No.110 | 140503 | 142902 | CAMILLERO | 1120 | 9 | TRIPLEX | 2753 | KONE | HOSPITALIZACION GOBIERNO RAYOS X ENSEÑANZA URGENCIAS TERAPIAS QUIROFANOS HEMODIALISIS DIALISIS MEDICINA FISICA ARCHIVO FARMACIA AREAS ADMINISTRATIVAS | 1 | X | X | X |  |  |  |  | NA
748 | 1 | Jalisco | Guadalajara Jal. | Hospital General Regional No.110 | 140503 | 142902 | CAMILLERO | 1120 | 9 | DUPLEX | 2476 | KONE | HOSPITALIZACION | 1 | X | X | X |  |  |  |  | NA
749 | 1 | Jalisco | Guadalajara Jal. | Hospital General Regional No.110 | 140503 | 142902 | CAMILLERO | 700 | 9 | DUPLEX | 2755 | KONE | CONSULTA EXTERNA | 1 | X | X | X |  |  |  |  | NA
750 | 1 | Jalisco | Guadalajara Jal. | Hospital General Regional No.110 | 140503 | 142902 | CAMILLERO | 700 | 9 | DUPLEX | 2756 | KONE | CONSULTA EXTERNA | 1 | X | X | X |  |  |  |  | NA
751 | 1 | Jalisco | Guadalajara Jal. | Hospital General Regional No.45 | 140501 | 142902 | CAMILLERO / PASAJERO | 1600 | 5 | TRIPLEX | 44502845 | KONE | rx consulta hospitalización | 1 | X | X | X |  |  |  |  | NA
752 | 1 | Jalisco | Guadalajara Jal. | Hospital General Regional No.46 | 140502 | 142902 | CAMILLERO | 1120 | 12 | DUPLEX | 1096 | KONE | HOSPITAL | 1 | X | X | X |  |  |  |  | NA
753 | 1 | Jalisco | Guadalajara Jal. | Hospital General Regional No.46 | 140502 | 142902 | CAMILLERO | 1120 | 12 | DUPLEX | 1097 | KONE | HOSPITAL | 1 | X | X | X |  |  |  |  | NA
754 | 1 | Jalisco | Guadalajara Jal. | Hospital General Regional No.46 | 140502 | 142902 | CAMILLERO | 1120 | 12 | DUPLEX | 1094 | KONE | HOSPITAL | 1 | X | X | X |  |  |  |  | NA
755 | 1 | Jalisco | Guadalajara Jal. | Hospital General Regional No.46 | 140502 | 142902 | CAMILLERO | 1280 | 12 | DUPLEX | 44502842 | KONE | HOSPITAL | 1 | X | X | X |  |  |  |  | NA
756 | 1 | Jalisco | Guadalajara Jal. | Hospital General de Zona No.14 | 140101 | 142902 | CAMILLERO / PASAJERO | 1600 | 6 | SIMPLEX | 44502846 | KONE | SOTANO PLANTA BAJA HOSPITALIZACION | 1 | X | X | X |  |  |  |  | NA
757 | 1 | Jalisco | Tala Jal. | Hospital Generla de Zona con Medicina Familiar No.26 | 140201 | 142902 | CAMILLERO / PASAJERO | 1120 | 3 | SIMPLEX | SIN DATOS | KONE | HOSPITALIZACION | 1 | X | X | X |  |  |  |  | NA
758 | 1 | Jalisco | Tala Jal. | Hospital Generla de Zona con Medicina Familiar No.26 | 140201 | 142902 | CAMILLERO / PASAJERO | 1120 | 3 | SIMPLEX | SIN DATOS | KONE | HOSPITALIZACION | 1 | X | X | X |  |  |  |  | NA
759 | 1 | Jalisco | Guadalajara Jal. | Subdelegación(Juárez) | 149101 | 142902 | PASAJEROS | 840 | 5 | SIMPLEX | 180 | KONE | OFICINAS ADMINISTRATIVAS | 1 | X | X | X |  |  |  |  | NA
760 | 1 | Jalisco | Guadalajara Jal. | Subdelegación(Juárez) | 149101 | 142902 | PASAJEROS | 840 | 5 | SIMPLEX | 181 | KONE | OFICINAS ADMINISTRATIVAS | 1 | X | X | X |  |  |  |  | NA
761 | 1 | Jalisco | San Padre Tlaquepaque J | Unidad de Medicina Familiar No.39 | 142442 | 142902 | PASAJEROS | 1350 | 4 | SIMPLEX | SC-DGE-12121 | KONE | CONSULTA EXTERNA | 1 | X | X | X |  |  |  |  | NA
779 | 2 | Jalisco | Guadalajara Jal. | Centro de Investigación Biomédica (Unidad de Investigación Biomédica de Occidente) | 143302 | 200200 | MONTACARGAS | 1500 | 2 | SIMPLEX | 57E1610 | OTIS | Bioterio NeurocienciasIQX e Influenza | 1 | X | X | X |  |  |  |  | NA
780 | 2 | Jalisco | Guadalajara Jal. | Hospital General Regional No.110 | 140503 | 142902 | CAMILLERO | 1120 | 9 | TRIPLEX | 2752 | OTIS | HOSPITALIZACION GOBIERNO RAYOS X ENSEÑANZA URGENCIAS TERAPIAS QUIROFANOS HEMODIALISIS DIALISIS MEDICINA FISICA ARCHIVO FARMACIA AREAS ADMINISTRATIVAS | 1 | X | X | X |  |  |  |  | NA
781 | 2 | Jalisco | Guadalajara Jal. | Hospital General Regional No.110 | 140503 | 142902 | CAMILLERO | 1120 | 9 | TRIPLEX | 2754 | OTIS | HOSPITALIZACION GOBIERNO RAYOS X ENSEÑANZA URGENCIAS TERAPIAS QUIROFANOS HEMODIALISIS DIALISIS MEDICINA FISICA ARCHIVO FARMACIA AREAS ADMINISTRATIVAS | 1 | X | X | X |  |  |  |  | NA
782 | 2 | Jalisco | Guadalajara Jal. | Hospital General Regional No.110 | 140503 | 142902 | CAMILLERO | 1120 | 9 | DUPLEX | 2475 | OTIS | HOSPITALIZACION | 1 | X | X | X |  |  |  |  | NA
783 | 2 | Jalisco | Guadalajara Jal. | Hospital General Regional No.45 | 140501 | 142902 | CAMILLERO / PASAJERO | 1500 | 5 | TRIPLEX | a2044 | OTIS | rx consulta hospitalización | 1 | X | X | X |  |  |  |  | NA
784 | 2 | Jalisco | Guadalajara Jal. | Hospital General Regional No.45 | 140501 | 142902 | CAMILLERO / PASAJERO | 1500 | 5 | TRIPLEX | a2045 | OTIS | rx consulta hospitalización | 1 | X | X | X |  |  |  |  | NA
785 | 2 | Jalisco | Guadalajara Jal. | Hospital General de Zona No.14 | 140101 | 142902 | CAMILLERO / PASAJERO | 1600 | 6 | DUPLEX | 57A2051 | OTIS | SOTANO PLANTA BAJA HOSPITALIZACION | 1 | X | X | X |  |  |  |  | NA
786 | 2 | Jalisco | Guadalajara Jal. | Hospital General de Zona No.14 | 140101 | 142902 | CAMILLERO / PASAJERO | 1600 | 6 | DUPLEX | 57A2053 | OTIS | SOTANO PLANTA BAJA HOSPITALIZACION | 1 | X | X | X |  |  |  |  | NA
787 | 2 | Jalisco | Guadalajara Jal. | Hospital General de Zona No.89 | 140104 | 142902 | CAMILLERO / PASAJERO | 1120 | 8 | SIMPLEX | 57A2023 | OTIS | HOSPITALIZACION | 1 | X | X | X |  |  |  |  | NA
788 | 2 | Jalisco | Guadalajara Jal. | Planta de Lavado Central | 145201 | 142902 | MONTACARGAS | 2000 | 2 | SIMPLEX | 57E1611 | OTIS | ALMACEN | 1 | X | X | X |  |  |  |  | NA
789 | 2 | Jalisco | Guadalajara Jal. | Tienda IMSSSNTSS | 145901 | 200200 | MONTACARGAS | 2000 | 2 | SIMPLEX | 57E2076 | OTIS | ALMACEN | 1 | X | X | X |  |  |  |  | NA
790 | 2 | Jalisco | Puerto Vallarta | Unidad de Medicina Familiar No.179 | 142494 | 142902 | PASAJEROS | 1000 | 2 | SIMPLEX | 469336 | OTIS | SALA DE ESPERA | 1 | X | X | X |  |  |  |  | NA
791 | 2 | Jalisco | Puerto Vallarta | Unidad de Medicina Familiar No.179 | 142494 | 142902 | PASAJEROS | 1000 | 3 | SIMPLEX | 120335 | OTIS | TRABAJADORES | 1 | X | X | X |  |  |  |  | NA
795 | 3 | Jalisco | Tlajomulco de Zuñiga | Hospital General Regional No.180 | 140504 | 142902 | CAMILLERO | 1600 | 5 | DUPLEX | 15939 | SCHINDLER | URGENCIAS A | 1 | X | X | X |  |  |  |  | NA
796 | 3 | Jalisco | Tlajomulco de Zuñiga | Hospital General Regional No.180 | 140504 | 142902 | CAMILLERO | 1600 | 5 | DUPLEX | 15940 | SCHINDLER | URGENCIAS B | 1 | X | X | X |  |  |  |  | NA
797 | 3 | Jalisco | Tlajomulco de Zuñiga | Hospital General Regional No.180 | 140504 | 142902 | CAMILLERO | 1600 | 4 | DUPLEX | 15941 | SCHINDLER | SERVICIOS GENERALES A | 1 | X | X | X |  |  |  |  | NA
798 | 3 | Jalisco | Tlajomulco de Zuñiga | Hospital General Regional No.180 | 140504 | 142902 | CAMILLERO | 1600 | 4 | DUPLEX | 15942 | SCHINDLER | SERVICIOS GENERALES B | 1 | X | X | X |  |  |  |  | NA
799 | 3 | Jalisco | Tlajomulco de Zuñiga | Hospital General Regional No.180 | 140504 | 142902 | PASAJEROS | 1125 | 4 | DUPLEX | 15943 | SCHINDLER | PANORAMICOS A | 1 | X | X | X |  |  |  |  | NA
800 | 3 | Jalisco | Tlajomulco de Zuñiga | Hospital General Regional No.180 | 140504 | 142902 | PASAJEROS | 1125 | 4 | DUPLEX | 15944 | SCHINDLER | PANORAMICOS B | 1 | X | X | X |  |  |  |  | NA
801 | 3 | Jalisco | Tlajomulco de Zuñiga | Hospital General Regional No.180 | 140504 | 142902 | PASAJEROS | 1125 | 2 | SIMPLEX | 15945 | SCHINDLER | TOCOCIRUGIA | 1 | X | X | X |  |  |  |  | NA
802 | 3 | Jalisco | Guadalajara Jal. | Unidad de Medicina Familiar No.51 | 142404 | 142902 | PASAJEROS | 1120 | 2 | SIMPLEX | 44000004078 | SCHINDLER | CONSULTA EXTERNA | 1 | X | X | X |  |  |  |  | NA
803 | 3 | Jalisco | Guadalajara Jal. | Unidad de Medicina Familiar No.88 | 142411 | 142902 | PASAJEROS | 750 | 2 | SIMPLEX | SIN DATOS | SCHINDLER | CONSULTA EXTERNA | 1 | X | X | X |  |  |  |  | NA
804 | 3 | Jalisco | Guadalajara Jal. | Unidad de Medicina Familiar No.48 | 142458 | 142902 | PASAJEROS | 900 | 3 | SIMPLEX | SIN DATOS | SCHINDLER | CONSULTA EXTERNA | 1 | X | X | X |  |  |  |  | NA
805 | 3 | Michoacán | Morelia Michoacan | Hospital General de Zona No.83 | 170103 | 142902 | PASAJEROS | 600 | 1 | SIMPLEX | 1215757 | SCHINDLER | CONSULTA EXTERNA | 1 | X | X | X |  |  |  |  | OK
806 | 3 | Michoacán | Morelia Michoacan | Centro De Negocios IMSS Tres Marias | 179620 | 200200 | PASAJEROS | 630 | 4 | SIMPLEX | 10873108 | SCHINDLER | OFICINAS | 1 | X | X | X |  |  |  |  | OK
807 | 2 | Michoacán | Morelia Michoacán. | Unidad de Medicina Familiar No.75 | 172403 | 142902 | PASAJEROS | 1000 | 2 | SIMPLEX | U4501 | OTIS | SALA DE ESPERA | 1 | X | X | X |  |  |  |  | OK
808 | 2 | Michoacán | Morelia Michoacán. | Unidad de Medicina Familiar No.75 | 172403 | 142902 | PASAJEROS | 1000 | 2 | SIMPLEX | U0097 | OTIS | SALA DE ESPERA | 1 | X | X | X |  |  |  |  | OK
809 | 2 | Michoacán | Zamora. Michoacan | Unidad de Medicina Familiar No.82 | 172440 | 200200 | PASAJEROS | 630 | 1 | SIMPLEX | U3451 | OTIS | CONSULTA | 1 | X | X | X |  |  |  |  | OK
810 | 2 | Michoacán | Zamora. Michoacan | Unidad de Medicina Familiar No.82 | 172440 | 200200 | PASAJEROS | 630 | 1 | SIMPLEX | U3450 | OTIS | PERSONAL | 1 | X | X | X |  |  |  |  | OK
811 | 2 | Michoacán | Uruapan Michoacán. | Unidad de Medicina Familiar No.81 | 172439 | 200200 | PASAJEROS | 1000 | 1 | DUPLEX | U3455 | OTIS | CONSULTA EXTERNA | 1 | X | X | X |  |  |  |  | OK
812 | 2 | Michoacán | Uruapan Michoacán. | Unidad de Medicina Familiar No.81 | 172439 | 200200 | PASAJEROS | 1000 | 1 | DUPLEX | U3456 | OTIS | CONSULTA EXTERNA | 1 | X | X | X |  |  |  |  | OK
813 | 2 | Michoacán | Morelia Michoacán. | Unidad de Medicina Familiar No.80 | 172404 | 142902 | PASAJEROS | 630 | 2 | SIMPLEX | U4262 | OTIS | CONSULTA | 1 | x | x | x |  |  |  |  | OK
814 | 2 | Michoacán | Charo Michoacán. | Hospital General Regional No.1 | 170501 | 142902 | CAMILLERO | 1000 | 5 | DUPLEX | U5784 | OTIS | HOSPITAL Y URGENCIAS | 1 | X | X | X |  |  |  |  | OK
815 | 2 | Michoacán | Charo Michoacán. | Hospital General Regional No.1 | 170501 | 142902 | CAMILLERO | 1000 | 5 | DUPLEX | U5785 | OTIS | HOSPITAL Y URGENCIAS | 1 | X | X | X |  |  |  |  | OK
816 | 2 | Michoacán | Charo Michoacán. | Hospital General Regional No.1 | 170501 | 142902 | PASAJEROS | 1000 | 5 | DUPLEX | U5791 | OTIS | URGENCIAS GINECO | 1 | X | X | X |  |  |  |  | OK
817 | 2 | Michoacán | Charo Michoacán. | Hospital General Regional No.1 | 170501 | 142902 | PASAJEROS | 1000 | 5 | DUPLEX | U5788 | OTIS | CONSULTA EXTERNA | 1 | X | X | X |  |  |  |  | OK
818 | 2 | Michoacán | Charo Michoacán. | Hospital General Regional No.1 | 170501 | 142902 | PASAJEROS | 1000 | 5 | DUPLEX | U5789 | OTIS | CONSULTA EXTERNA | 1 | X | X | X |  |  |  |  | OK
819 | 2 | Michoacán | Charo Michoacán. | Hospital General Regional No.1 | 170501 | 142902 | PASAJEROS | 1000 | 5 | DUPLEX | U5787 | OTIS | HOSPITALIZACION | 1 | X | X | X |  |  |  |  | OK
820 | 2 | Michoacán | Charo Michoacán. | Hospital General Regional No.1 | 170501 | 142902 | PASAJEROS | 1000 | 5 | DUPLEX | U5786 | OTIS | HOSPITALIZACION | 1 | X | X | X |  |  |  |  | OK
821 | 2 | Michoacán | Charo Michoacán. | Hospital General Regional No.1 | 170501 | 142902 | MONTACARGAS | 1000 | 3 | SIMPLEX | U5790 | OTIS | FARMACIA GRAL | 1 | X | X | X |  |  |  |  | OK
822 | 2 | Michoacán | Morelia Michoacán. | Centros de Investigación Biomédica (Morelia) | 173301 | 200200 | PASAJEROS | 630 | 3 | SIMPLEX | U3967 | OTIS | LABORATORIOS Y OFICINAS | 1 | X | X | X |  |  |  |  | OK
823 | 1 | Michoacán | Morelia Michoacán. | Subdelegación(Morelia) | 179101 | 142902 | PASAJEROS | 1000 | 1 | SIMPLEX | 258 | KONE | OFICINAS | 1 | X | X | X |  |  |  |  | OK
828 | 1 | Morelos | Cuernavaca Morelos | Hospital General Regional con Medicina Familiar No.1 | 180601 | 142902 | CAMILLERO | 1350 | 12 | DUPLEX | 1088 | KONE | TORRE HOSPITALARIA | 1 | X | X | X |  |  |  |  | NA
829 | 1 | Morelos | Cuernavaca Morelos | Hospital General Regional con Medicina Familiar No.1 | 180601 | 142902 | CAMILLERO | 1350 | 12 | DUPLEX | 1089 | KONE | TORRE HOSPITALARIA | 1 | X | X | X |  |  |  |  | NA
830 | 1 | Morelos | Cuernavaca Morelos | Hospital General Regional con Medicina Familiar No.1 | 180601 | 142902 | CAMILLERO | 1350 | 12 | DUPLEX | 1090 | KONE | TORRE HOSPITALARIA | 1 | X | X | X |  |  |  |  | NA
831 | 1 | Morelos | Cuernavaca Morelos | Hospital General Regional con Medicina Familiar No.1 | 180601 | 142902 | CAMILLERO | 1350 | 12 | DUPLEX | 1091 | KONE | TORRE HOSPITALARIA | 1 | X | X | X |  |  |  |  | NA
832 | 1 | Morelos | Cuernavaca Morelos | Hospital General Regional con Medicina Familiar No.1 | 180601 | 142902 | CAMILLERO | 1350 | 12 | DUPLEX | 1092 | KONE | TORRE HOSPITALARIA | 1 | X | X | X |  |  |  |  | NA
833 | 1 | Morelos | Cuernavaca Morelos | Hospital General Regional con Medicina Familiar No.1 | 180601 | 142902 | CAMILLERO | 1350 | 12 | DUPLEX | 1093 | KONE | TORRE HOSPITALARIA | 1 | X | X | X |  |  |  |  | NA
834 | 1 | Morelos | Yecapixtla Morelos | Unidad de Medicina Familiar No.24 | 182422 | 142902 | PASAJEROS | 680 | 2 | SIMPLEX | 43533535 | KONE | UMF | 1 | X | X | X |  |  |  |  | NA
835 | 1 | Morelos | Yecapixtla Morelos | Unidad de Medicina Familiar No.24 | 182422 | 142902 | PASAJEROS | 680 | 2 | SIMPLEX | 43533536 | KONE | UMF | 1 | X | X | X |  |  |  |  | NA
840 | 2 | Morelos | Cuernavaca Morelos | Unidad de Medicina Familiar No.20 | 182401 | 142902 | PASAJEROS | 1590 | 4 | SIMPLEX | A2796 | OTIS | CONSULTA Y OFICINAS DELEGACIONALES | 1 | X | X | X | ELEVADOR FUERA DE SERVICIO REQUIERE MANTENIMIENTO MAYOR FALLA EL DRIVER. |  |  |  | NA
841 | 2 | Morelos | Cuernavaca Morelos | Unidad de Medicina Familiar No.20 | 182401 | 142902 | PASAJEROS | 1590 | 4 | SIMPLEX | A2797 | OTIS | CONSULTA Y OFICINAS DELEGACIONALES | 1 | X | X | X |  |  |  |  | NA
842 | 3 | Morelos | CuautlaMorelos | Hospital General de Zona con Medicina Familiar No.7 | 180201 | 142902 | CAMILLERO / PASAJERO | 1600 | 2 | SIMPLEX | MEX 11349952 | SCHINDLER | HOSPITALIZACION | 1 | X | X | X |  |  |  |  | NA
843 | 3 | Morelos | CuautlaMorelos | Hospital General de Zona con Medicina Familiar No.7 | 180201 | 142902 | CAMILLERO / PASAJERO | 1600 | 2 | SIMPLEX | MEX 11349953 | SCHINDLER | HOSPITALIZACION | 1 | X | X | X |  |  |  |  | NA
844 | 3 | Morelos | CuautlaMorelos | Hospital General de Zona con Medicina Familiar No.7 | 180201 | 142902 | PASAJEROS | 750 | 2 | SIMPLEX | MEX 11349954 | SCHINDLER | MONTACARGAS | 1 | X | X | X |  |  |  |  | NA
845 | 3 | Morelos | CuautlaMorelos | Hospital General de Zona con Medicina Familiar No.7 | 180201 | 142902 | PASAJEROS | 1600 | 2 | SIMPLEX | MEX 11349951 | SCHINDLER | MONTACARGAS | 1 | X | X | X | equipo rectificado, decia subdelegacion cuautla y debe ser hgr/mf No. 7 |  |  |  | NA
846 | 3 | Morelos | Cuernavaca Morelos | Subdelegación(Cuernavaca) | 189101 | 142902 | PASAJEROS | 630 | 2 | SIMPLEX | 1236851 | SCHINDLER | SUBDELEGACION | 1 | X | X | X |  |  |  |  | NA
854 | 2 | Nayarit | Tepic Nayarit | Hospital General de Zona No.1 | 190101 | 142902 | CAMILLERO | 1620 | 6 | SIMPLEX | E-1363 | OTIS | HOSPITALIZACION | 1 | X | X | X |  |  |  |  | OK
858 | 1 | Nuevo León | Nicolás de Los Garza Nuevo León | Hospital General de Zona con Medicina Familiar No.6 | 200201 | 142902 | PASAJEROS | 630 | 2 | SIMPLEX | 4253 | KONE | CONSULTA EXTERNA | 1 | X | X | X |  |  |  |  | NA
859 | 1 | Nuevo León | Nicolás de Los Garza Nuevo León | Hospital General de Zona con Medicina Familiar No.6 | 200201 | 142902 | PASAJEROS | 630 | 2 | SIMPLEX | 4254 | KONE | CONSULTA EXTERNA | 1 | X | X | X |  |  |  |  | NA
860 | 1 | Nuevo León | Monterrey Nuevo León | Hospital General de Zona No.17 | 200101 | 142902 | CAMILLERO / PASAJERO | 1600 | 6 | SIMPLEX | 44497953 | KONE | HOSPITALIZACION | 1 | X | X | X |  |  |  |  | NA
861 | 1 | Nuevo León | Monterrey Nuevo León Félix U.Gómez | Hospital General de Zona No.33 | 200103 | 142902 | CAMILLERO | 1150 | 11 | TRIPLEX | 44497938 | KONE | TORRE HOSPITALARIA | 1 | X | X | X |  |  |  |  | NA
862 | 1 | Nuevo León | Monterrey Nuevo León | Planta de Lavado | 205201 | 142902 | PASAJERO / MONTACARGAS | 900 | 2 | SIMPLEX | 1211 | KONE | CARGA ROPA | 1 | X | X | X |  |  |  |  | NA
863 | 1 | Nuevo León | Apodaca Nuevo León | Unidad de Medicina Familiar No.66 | 202449 | 142902 | PASAJEROS | 1000 | 2 | SIMPLEX | 4609 | KONE | CONSULTA | 1 | X | X | X |  |  |  |  | NA
864 | 1 | Nuevo León | Guadalupe Nuevo Leon | Unidad de Medicina Familiar No. 68 | 202450 | 142902 | PASAJEROS | 1000 | 2 | SIMPLEX | 6503 | KONE | CONSULTA | 1 | X | X | X |  |  |  |  | NA
865 | 1 | Nuevo León | La Leona Nuevo León | Unidad de Medicina Familiar No.7 | 202416 | 142902 | CAMILLERO | 1000 | 3 | SIMPLEX | 4243 | KONE | Hospitalización | 1 | X | X | X |  |  |  |  | NA
866 | 1 | Nuevo León | La Leona Nuevo León | Unidad de Medicina Familiar No.7 | 202416 | 142902 | PASAJEROS | 1000 | 3 | SIMPLEX | 4244 | KONE | CONSULTA EXTERNA | 1 | X | X | X |  |  |  |  | NA
871 | 2 | Nuevo León | Nicolás de Los Garza Nuevo León | Hospital General de Zona con Medicina Familiar No.6 | 200201 | 142902 | PASAJEROS | 1610 | 8 | TRIPLEX | E1023 | OTIS | HOSPITALIZACION | 1 | X | X | X |  |  |  |  | NA
872 | 2 | Nuevo León | Nicolás de Los Garza Nuevo León | Hospital General de Zona con Medicina Familiar No.6 | 200201 | 142902 | PASAJEROS | 1610 | 8 | TRIPLEX | E1024 | OTIS | HOSPITALIZACION | 1 | X | X | X |  |  |  |  | NA
873 | 2 | Nuevo León | Nicolás de Los Garza Nuevo León | Hospital General de Zona con Medicina Familiar No.6 | 200201 | 142902 | PASAJEROS | 1610 | 8 | TRIPLEX | E1025 | OTIS | HOSPITALIZACION | 1 | X | X | X |  |  |  |  | NA
874 | 2 | Nuevo León | Monterrey Nuevo León | Hospital General de Zona No.17 | 200101 | 142902 | CAMILLERO / PASAJERO | 1610 | 6 | SIMPLEX | E1021 | OTIS | HOSPITALIZACION | 1 | X | X | X |  |  |  |  | NA
875 | 2 | Nuevo León | Monterrey Nuevo León | Hospital General de Zona No.17 | 200101 | 142902 | PASAJEROS | 600 | 2 | SIMPLEX | U1781 | OTIS | CONSULTA | 1 | X | X | X |  |  |  |  | NA
876 | 2 | Nuevo León | Monterrey Nuevo León | Hospital General de Zona No.17 | 200101 | 142902 | PASAJEROS | 600 | 2 | SIMPLEX | U6337 | OTIS | CONSULTA | 1 | X | X | X |  |  |  |  | NA
877 | 2 | Nuevo León | Monterrey Nuevo León Félix U.Gómez | Hospital General de Zona No.33 | 200103 | 142902 | CAMILLERO | 1120 | 11 | TRIPLEX | E4124 | OTIS | TORRE HOSPITALARIA | 1 | X | X | X |  |  |  |  | NA
878 | 2 | Nuevo León | Monterrey Nuevo León Félix U.Gómez | Hospital General de Zona No.33 | 200103 | 142902 | CAMILLERO | 1120 | 10 | TRIPLEX | E4126 | OTIS | TORRE HOSPITALARIA | 1 | X | X | X |  |  |  |  | NA
879 | 2 | Nuevo León | Monterrey Nuevo León Félix U.Gómez | Hospital General de Zona No.33 | 200103 | 142902 | CAMILLERO | 1120 | 10 | DUPLEX | E4127 | OTIS | TORRE HOSPITALARIA | 1 | X | X | X |  |  |  |  | NA
880 | 2 | Nuevo León | Monterrey Nuevo León Félix U.Gómez | Hospital General de Zona No.33 | 200103 | 142902 | CAMILLERO | 1120 | 10 | DUPLEX | E4128 | OTIS | TORRE HOSPITALARIA | 1 | X | X | X |  |  |  |  | NA
881 | 2 | Nuevo León | Monterrey Nuevo León Félix U.Gómez | Hospital General de Zona No.33 | 200103 | 142902 | CAMILLERO | 1120 | 5 | DUPLEX | E4064 | OTIS | CONSULTA EXTERNA | 1 | X | X | X |  |  |  |  | NA
882 | 2 | Nuevo León | Monterrey Nuevo León Félix U.Gómez | Hospital General de Zona No.33 | 200103 | 142902 | CAMILLERO | 1120 | 5 | DUPLEX | E4065 | OTIS | CONSULTA EXTERNA | 1 | X | X | X |  |  |  |  | NA
883 | 2 | Nuevo León | Monterrey Nuevo León Félix U.Gómez | Hospital General de Zona No.33 | 200103 | 142902 | PASAJEROS | 560 | 3 | SIMPLEX | E6505 | OTIS | URGENCIAS | 1 | X | X | X |  |  |  |  | NA
884 | 2 | Nuevo León | Guadalupe Villa Nuevo León | Hospital General de Zona No.4 | 200102 | 142902 | PASAJEROS | 1400 | 5 | DUPLEX | A2265 | OTIS | HOSPITAL | 1 | X | X | X |  |  |  |  | NA
885 | 2 | Nuevo León | Guadalupe Villa Nuevo León | Hospital General de Zona No.4 | 200102 | 142902 | PASAJEROS | 1400 | 5 | DUPLEX | A2266 | OTIS | HOSPITAL | 1 | X | X | X |  |  |  |  | NA
886 | 2 | Nuevo León | Guadalupe Villa Nuevo León | Hospital General de Zona No.4 | 200102 | 142902 | PASAJEROS | 1275 | 5 | SIMPLEX | U5422 | OTIS | HOSPITAL | 1 | X | X | X |  |  |  |  | NA
887 | 2 | Nuevo León | Apodaca N.L. | Hospital General de Zona No.67 | 200105 | 142902 | PASAJEROS | 1000 | 3 | DUPLEX | U4610 | OTIS | CONSULTA | 1 | X | X | X |  |  |  |  | NA
888 | 2 | Nuevo León | Apodaca N.L. | Hospital General de Zona No.67 | 200105 | 142902 | PASAJEROS | 1000 | 3 | DUPLEX | U4611 | OTIS | CONSULTA | 1 | X | X | X |  |  |  |  | NA
889 | 2 | Nuevo León | Apodaca N.L. | Hospital General de Zona No.67 | 200105 | 142902 | PASAJEROS | 630 | 2 | SIMPLEX | U4612 | OTIS | ACCESO A AUDITORIO | 1 | X | X | X |  |  |  |  | NA
890 | 2 | Nuevo León | Apodaca N.L. | Hospital General de Zona No.67 | 200105 | 142902 | PASAJEROS | 1000 | 3 | DUPLEX | U4613 | OTIS | ACCESO A UMA | 1 | X | X | X |  |  |  |  | NA
891 | 2 | Nuevo León | Apodaca N.L. | Hospital General de Zona No.67 | 200105 | 142902 | PASAJEROS | 1000 | 3 | DUPLEX | U4614 | OTIS | ACCESO A UMA | 1 | X | X | X |  |  |  |  | NA
892 | 2 | Nuevo León | Apodaca N.L. | Hospital General de Zona No.67 | 200105 | 142902 | PASAJEROS | 1000 | 3 | DUPLEX | U4615 | OTIS | HOSPITALIZACION | 1 | X | X | X |  |  |  |  | NA
893 | 2 | Nuevo León | Apodaca N.L. | Hospital General de Zona No.67 | 200105 | 142902 | PASAJEROS | 1000 | 3 | DUPLEX | U4616 | OTIS | HOSPITALIZACION | 1 | X | X | X |  |  |  |  | NA
894 | 2 | Nuevo León | Apodaca N.L. | Hospital General de Zona No.67 | 200105 | 142902 | PASAJEROS | 1000 | 3 | DUPLEX | U4617 | OTIS | NUTRICION | 1 | X | X | X |  |  |  |  | NA
895 | 2 | Nuevo León | Apodaca N.L. | Hospital General de Zona No.67 | 200105 | 142902 | PASAJEROS | 1000 | 3 | DUPLEX | U4618 | OTIS | ROPERIA | 1 | X | X | X |  |  |  |  | NA
896 | 2 | Nuevo León | Monterrey Nuevo León | Subdelegación(1 Noroeste) | 209101 | 142902 | PASAJEROS | 907 | 2 | SIMPLEX | U0941 | OTIS | PLANTA BAJA Y PRIMER PISO | 1 | X | X | X |  |  |  |  | NA
897 | 2 | Nuevo León | San Nicolás de Los Garza Nuevo León | Unidad Médica de Atención Ambulatoria No.65 | 200802 | 142902 | PASAJEROS | 2041 | 2 | SIMPLEX | U1214 | OTIS | CONSULTA | 1 | X | X | X |  |  |  |  | NA
898 | 2 | Nuevo León | Monterrey Nuevo León | Unidad de Medicina Familiar No.26 | 202403 | 142902 | PASAJEROS | 420 | 3 | SIMPLEX | E2810 | OTIS | PLANTA BAJAPRIMER PISO Y SEGUNDO PISO | 1 | X | X | X |  |  |  |  | NA
899 | 2 | Nuevo León | Monterrey Nuevo León | Unidad de Medicina Familiar No.26 | 202403 | 142902 | PASAJEROS | 420 | 3 | SIMPLEX | E2811 | OTIS | PLANTA BAJAPRIMER PISO Y SEGUNDO PISO | 1 | X | X | X |  |  |  |  | NA
900 | 2 | Nuevo León | Monterrey Nuevo León | Unidad de Medicina Familiar No.28 | 202411 | 142902 | PASAJEROS | 1000 | 3 | SIMPLEX | E3614 | OTIS | URGENCIAS Y CONSULTA EXTERNA | 1 | X | X | X |  |  |  |  | NA
901 | 2 | Nuevo León | Monterrey Nuevo León | Unidad de Medicina Familiar No.3 | 202404 | 142902 | PASAJEROS | 1000 | 4 | SIMPLEX | A2281 | OTIS | CONSULTA MEDICINA FAMILIAR | 1 | X | X | X |  |  |  |  | NA
902 | 2 | Nuevo León | San Nicolás de Los Garza Nuevo León | Unidad de Medicina Familiar No.31 | 202427 | 142902 | PASAJEROS | 1120 | 3 | SIMPLEX | LRVF-670622 | OTIS | MED FAMILIAR | 1 | X | X | X |  |  |  |  | NA
903 | 2 | Nuevo León | Villa Guadalupe Nuevo León | Unidad de Medicina Familiar No.32 | 202419 | 142902 | PASAJEROS | 1120 | 3 | SIMPLEX | E3619 | OTIS | CONSULTA | 1 | X | X | X |  |  |  |  | NA
904 | 2 | Nuevo León | Monterrey Nuevo León | Unidad de Medicina Familiar No.36 | 202408 | 142902 | PASAJEROS | 560 | 2 | SIMPLEX | E6511 | OTIS | CONSULTA | 1 | X | X | X |  |  |  |  | NA
905 | 2 | Nuevo León | Escobedo Nuevo León | Unidad de Medicina Familiar No.43 | 202443 | 142902 | PASAJEROS | 560 | 2 | SIMPLEX | E6506 | OTIS | SALA DE ESPERA / PLANTA ALTA | 1 | X | X | X |  |  |  |  | NA
906 | 2 | Nuevo León | La Leona Nuevo León | Unidad de Medicina Familiar No.7 | 202416 | 142902 | PASAJEROS | 1000 | 5 | SIMPLEX | U0624 | OTIS | CONSULTA EXTERNA | 1 | X | X | X |  |  |  |  | NA
915 | 1 | Oaxaca | Oaxaca Oaxaca | Unidad de Medicina Familiar No.65 | 212422 | 142902 | PASAJEROS | 1000 | 1 | SIMPLEX | 202521674925 | KONE | CONSULTA EXTERNA | 1 | X | X | X |  |  |  |  | OK
916 | 1 | Oaxaca | Oaxaca Oaxaca | Unidad de Medicina Familiar No.65 | 212422 | 142902 | PASAJEROS | 1000 | 1 | SIMPLEX | 202521664924 | KONE | CONSULTA EXTERNA | 1 | X | X | X |  |  |  |  | OK
917 | 1 | Oaxaca | Oaxaca Oaxaca | Hospital General de Zona No.1/UMAA | 210101 | 200300 | CAMILLERO | 1000 | 3 | SIMPLEX | 4275 | KONE | HEMODIALISIS UMAA | 1 | X | X | X |  |  |  |  | OK
918 | 1 | Oaxaca | Oaxaca Oaxaca | Hospital General de Zona No.1/UMAA | 210101 | 200300 | CAMILLERO | 1000 | 3 | SIMPLEX | 4276 | KONE | CONSULTA EXTERNA | 1 | X | X | X |  |  |  |  | OK
919 | 1 | Oaxaca | Oaxaca Oaxaca | Hospital General de Zona No.1 | 210101 | 142902 | CAMILLERO | 1000 | 3 | SIMPLEX | 3782 | KONE | HOSPITALIZACION | 1 | X | X | X |  |  |  |  | OK
920 | 1 | Oaxaca | Oaxaca Oaxaca | Hospital General de Zona No.1 | 210101 | 142902 | CAMILLERO | 1000 | 2 | SIMPLEX | 3781 | KONE | CONSULTA ESPECIALIDADES | 1 | X | X | X |  |  |  |  | OK
926 | 1 | Puebla | Puebla Puebla | Hospital General Regional No.36 | 220501 | 142902 | CAMILLERO | 900 | 2 | SIMPLEX | K 4704 | KONE | QUIROFANO/ CONSULTA EXTERNA | 1 | x | x | x |  |  |  |  | OK
927 | 1 | Puebla | Puebla Puebla | Hospital General Regional No.36 | 220501 | 142902 | PASAJEROS | 900 | 3 | SIMPLEX | K 4705 | KONE | ENTRADA PRINCIPAL | 1 | x | x | x |  |  |  |  | OK
928 | 1 | Puebla | Santa Ma Coapa Tehuacan Puebla | Unidad de Medicina Familiar No.9 | 222415 | 200200 | PASAJEROS | 630 | 1 | SIMPLEX | 3173 | KONE | CONSULTORIOS | 1 | x | x | x |  |  |  |  | OK
929 | 1 | Puebla | Puebla Puebla | Unidad de Medicina Familiar No.57 | 222407 | 142902 | PASAJEROS | 1000 | 3 | SIMPLEX | SIN DATOS | KONE | CONSULTA EXTERNA | 1 | x | x | x |  |  |  |  | OK
935 | 2 | Puebla | Teziutlan Puebla | UNIDAD DE MEDICINA FAMILIAR No 22 | 222412 | 200200 | PASAJEROS | 900 | 3 | TRIPLEX | U0079 | OTIS | CONSULTA EXTERNA | 1 | x | x | x |  |  |  |  | OK
936 | 2 | Puebla | Teziutlan Puebla | UNIDAD DE MEDICINA FAMILIAR No 22 | 222412 | 200200 | PASAJEROS | 900 | 3 | TRIPLEX | U0078 | OTIS | CONSULTA EXTERNA | 1 | x | x | x |  |  |  |  | OK
937 | 2 | Puebla | Teziutlan Puebla | UNIDAD DE MEDICINA FAMILIAR No 22 | 222412 | 200200 | PASAJEROS | 900 | 3 | TRIPLEX | U0077 | OTIS | CONSULTA EXTERNA | 1 | x | x | x |  |  |  |  | OK
938 | 1 | Querétaro | Querétaro Qro. | Hospital General Regional No.1 | 230501 | 142902 | PASAJEROS | 1350 | 6 | TRIPLEX | KEN 44497954 | KONE | HOSPITALIZACION | 1 | X | X | X |  |  |  |  | NA
939 | 1 | Querétaro | Querétaro Qro. | Hospital General Regional No.1 | 230501 | 142902 | PASAJEROS | 1000 | 6 | SIMPLEX | KEN 4088/20285326 | KONE | CONSULTA EXTERNA | 1 | X | X | X |  |  |  |  | NA
940 | 1 | Querétaro | Querétaro Qro. | Unidad de Medicina Familiar No.13 | 232401 | 142902 | CAMILLERO | 1000 | 2 | SIMPLEX | 3744 | KONE | CONSULTA | 1 | X | X | X |  |  |  |  | NA
946 | 2 | Querétaro | Querétaro Qro. | Hospital General Regional No.1 | 230501 | 142902 | PASAJEROS | 1400 | 6 | TRIPLEX | E1989 | OTIS | HOSPITALIZACION | 1 | X | X | X |  |  |  |  | NA
947 | 2 | Querétaro | Querétaro Qro. | Hospital General Regional No.1 | 230501 | 142902 | PASAJEROS | 1400 | 6 | TRIPLEX | E1990 | OTIS | HOSPITALIZACION | 1 | X | X | X |  |  |  |  | NA
948 | 2 | Querétaro | Querétaro Qro. | Unidad de Medicina Familiar No.16 | 232402 | 142902 | PASAJEROS | 700 | 2 | SIMPLEX | E8632 | OTIS | CONSULTA | 1 | X | X | X |  |  |  |  | NA
961 | 3 | Querétaro | San Juan del Río Qro. | Hospital General de Zona No.3 | 230101 | 142902 | CAMILLERO / PASAJERO | 1120 | 2 | DUPLEX | 44000004287 | SCHINDLER | PISO MI NEONATOS PEDIATRIACIRUGIA GOBIERNO | 1 | X | X | X |  |  |  |  | NA
962 | 3 | Querétaro | San Juan del Río Qro. | Hospital General de Zona No.3 | 230101 | 142902 | CAMILLERO / PASAJERO | 1120 | 2 | DUPLEX | 44000004286 | SCHINDLER | PISO MI NEONATOS PEDIATRIACIRUGIA GOBIERNO | 1 | X | X | X |  |  |  |  | NA
963 | 2 | Quintana Roo | Playa Del Carmen | Unidad de Medicina Familiar No.11 | 242421 | 142902 | PASAJEROS | 1000 | 2 | FRECUENCIA VARIABLE COLECTIVO EN DESCENSO SIMPLE | MAQUINA E8590 | OTIS | CONSULTA MEDICINA FAMILIAR | 1 | X | X | X |  |  |  |  | OK
964 | 2 | Quintana Roo | Cancún | Unidad de Medicina Familiar No.16 | 242423 | 142902 | PASAJEROS | 1000 | 2 | SIMPLEX | MCS 200 | OTIS | CONSULTA EXTERNA | 1 | X | X | X |  |  |  |  | OK
969 | 1 | Quintana Roo | Cancún | Hospital General Regional No.17 | 240501 | 142902 | CAMILLERO | 1275 | 4 | DUPLEX | No 4375 | KONE | CONSULTA EXTERNA | 1 | X | X | X |  |  |  |  | OK
970 | 1 | Quintana Roo | Cancún | Hospital General Regional No.17 | 240501 | 142902 | CAMILLERO | 1275 | 4 | DUPLEX | No 4374 | KONE | CONSULTA EXTERNA | 1 | X | X | X |  |  |  |  | OK
971 | 1 | Quintana Roo | Cancún | Hospital General Regional No.17 | 240501 | 142902 | CAMILLERO | 1275 | 4 | DUPLEX | No 4377 | KONE | HOSPITALIZACION | 1 | X | X | X |  |  |  |  | OK
972 | 1 | Quintana Roo | Cancún | Hospital General Regional No.17 | 240501 | 142902 | CAMILLERO | 1275 | 4 | DUPLEX | No 4376 | KONE | HOSPITALIZACION | 1 | X | X | X |  |  |  |  | OK
973 | 1 | Quintana Roo | Cancún | Hospital General Regional No.17 | 240501 | 142902 | PASAJEROS | 1000 | 4 | SIMPLEX | No 4378 | KONE | MORTUORIO | 1 | X | X | X |  |  |  |  | OK
974 | 1 | Quintana Roo | Cancún | Hospital General Regional No.17 | 240501 | 142902 | PASAJEROS | 1000 | 4 | SIMPLEX | No 4379 | KONE | PERSONAL | 1 | X | X | X |  |  |  |  | OK
975 | 1 | Quintana Roo | Cancún | Hospital General Regional No.17 | 240501 | 142902 | CAMILLERO | 1275 | 4 | DUPLEX | No 4382 | KONE | IMAGENOLOGIA | 1 | X | X | X |  |  |  |  | OK
976 | 1 | Quintana Roo | Cancún | Hospital General Regional No.17 | 240501 | 142902 | CAMILLERO | 1275 | 4 | DUPLEX | No 4381 | KONE | IMAGENOLOGIA | 1 | X | X | X |  |  |  |  | OK
977 | 1 | Quintana Roo | Cancún | Hospital General Regional No.17 | 240501 | 142902 | PASAJEROS | 1000 | 2 | SIMPLEX | No 4380 | KONE | URGENCIAS | 1 | X | X | X |  |  |  |  | OK
992 | 2 | San Luis Potosí | San Luis Potosí S.L.P. | Subdelegacion(San Luis Potosi Oriente) | 259101 | 200200 | PASAJEROS | 630 | 4 | SIMPLEX | 57KU2048 | OTIS | OFICINAS TRAMITES | 1 | X | X | X |  |  |  |  | OK
993 | 2 | San Luis Potosí | San Luis Potosí S.L.P. | Oficinas Delegacionales y Administrativas | 259001 | 142902 | PASAJEROS | 560 | 4 | SIMPLEX | MK088716 | OTIS | OFICINAS ADMINISTRATIVAS | 1 | X | X | X |  |  |  |  | OK
994 | 2 | San Luis Potosí | San Luis Potosí S.L.P. | Hospital General de Zona con Medicina Familiar No.1 | 250202 | 142902 | CAMILLERO / PASAJERO | 1400 | 5 | SIMPLEX | 57E2037 | OTIS | HOSPITALIZACION | 1 | X | X | X |  |  |  |  | OK
995 | 2 | San Luis Potosí | San Luis Potosí S.L.P. | Hospital General de Zona con Medicina Familiar No.1 | 250202 | 142902 | CAMILLERO / PASAJERO | 1400 | 5 | SIMPLEX | 57E2036 | OTIS | HOSPITALIZACION | 1 | X | X | X |  |  |  |  | OK
996 | 2 | San Luis Potosí | San Luis Potosí S.L.P. | Hospital General de Zona con Medicina Familiar No.1 | 250202 | 142902 | CAMILLERO / PASAJERO | 1400 | 5 | SIMPLEX | 57E2035 | OTIS | HOSPITALIZACION | 1 | X | X | X |  |  |  |  | OK
1001 | 1 | San Luis Potosí | San Luis Potosí S.L.P. | Hospital General de Zona con Medicina Familiar No.2 | 250201 | 142902 | CAMILLERO / PASAJERO / MONTACARGAS | 1540 | 4 | DUPLEX | 154 | KONE | PLANTA BAJA A HOSPITALIZACION QUIROFANO UCI | 1 | X | X | X |  |  |  |  | OK
1002 | 1 | San Luis Potosí | San Luis Potosí S.L.P. | Hospital General de Zona con Medicina Familiar No.2 | 250201 | 142902 | CAMILLERO / PASAJERO / MONTACARGAS | 1540 | 4 | DUPLEX | 153 | KONE | PLANTA BAJA A HOSPITALIZACION QUIROFANO UCI | 1 | X | X | X |  |  |  |  | OK
1014 | 2 | Sinaloa | Los Mochis Sinaloa | Hospital de GinecoPediatria No.2 | 261601 | 142902 | PASAJEROS | 1000 | 4 | SIMPLEX | 57 A2019 | OTIS | HOSPITALIZACION | 1 | X | X | X |  |  |  |  | NA
1015 | 2 | Sinaloa | Culiacán Sinaloa | Hospital General Regional No.1 | 260501 | 142902 | PASAJEROS | 1610 | 5 | SIMPLEX | 57 A 2047 | OTIS | HOSPITALIZACION | 1 | X | X | X |  |  |  |  | NA
1016 | 2 | Sinaloa | Culiacán Sinaloa | Hospital General Regional No.1 | 260501 | 142902 | PASAJEROS | 1610 | 5 | SIMPLEX | 57 A 2048 | OTIS | HOSPITALIZACION | 1 | X | X | X |  |  |  |  | NA
1017 | 2 | Sinaloa | Culiacán Sinaloa | Hospital General Regional No.1 | 260501 | 142902 | PASAJEROS | 1610 | 5 | SIMPLEX | 57 A 2049 | OTIS | HOSPITALIZACION | 1 | X | X | X |  |  |  |  | NA
1018 | 2 | Sinaloa | Culiacán Sinaloa | Hospital General Regional No.1 | 260501 | 142902 | PASAJEROS | 1610 | 5 | SIMPLEX | 57 A 2050 | OTIS | HOSPITALIZACION | 1 | X | X | X |  |  |  |  | NA
1019 | 2 | Sinaloa | Culiacán Sinaloa | Hospital General Regional No.1 | 260501 | 142902 | PASAJEROS | 1610 | 5 | SIMPLEX | 57 A 2054 | OTIS | HOSPITALIZACION | 1 | X | X | X |  |  |  |  | NA
1020 | 2 | Sinaloa | Mazatlán Sinaloa | Hospital General de Zona con Medicina Familiar No.3 | 260202 | 142902 | CAMILLERO | 1610 | 6 | SIMPLEX | 57 E1224 | OTIS | HOSPITALIZACION | 1 | X | X | X |  |  |  |  | NA
1021 | 2 | Sinaloa | Mazatlán Sinaloa | Hospital General de Zona con Medicina Familiar No.3 | 260202 | 142902 | CAMILLERO | 1611 | 6 | SIMPLEX | 57 E1225 | OTIS | HOSPITALIZACION | 1 | X | X | X |  |  |  |  | NA
1022 | 2 | Sinaloa | Costa Rica Sinaloa | Hospital General de Zona con Medicina Familiar No.28 | 260203 | 142902 | CAMILLERO | 1120 | 4 | SIMPLEX | 57 E2011 | OTIS | HOSPITALIZACION | 1 | X | X | X |  |  |  |  | NA
1023 | 2 | Sinaloa | Guasave Sinaloa | Hospital General de Zona con Medicina Familiar No.32 | 260201 | 142902 | CAMILLERO | 1400 | 6 | SIMPLEX | e2045 | OTIS | HOSPITALIZACION | 1 | X | X | X |  |  |  |  | NA
1024 | 2 | Sinaloa | Culiacán Sinaloa | Subdelegación(Culiacan) | 269101 | 142902 | PASAJEROS | 800 | 3 | SIMPLEX | 57 E 2138 | OTIS | PERSONAL | 1 | X | X | X |  |  |  |  | NA
1025 | 2 | Sinaloa | Guasave Sinaloa | Subdelegación(Guasave) | 269103 | 142902 | PASAJEROS | 480 | 5 | SIMPLEX | SIN DATOS | OTIS | OFICNAS | 1 | X | X | X |  |  |  |  | NA
1026 | 2 | Sinaloa | Los Mochis Sinaloa | Unidad de Medicina Familiar No.37 | 262406 | 142902 | PASAJEROS | 1120 | 3 | SIMPLEX | 57 E3637 | OTIS | TODOS LOS SERVICIOS | 1 | X | X | X |  |  |  |  | NA
1027 | 2 | Sinaloa | Culiacán | Unidad de Medicina Familiar No.55 | 262432 | 142902 | PASAJEROS | 800 | 1 | SIMPLEX | 57NU5615 | OTIS | PERSONAL | 1 | X | X | X |  |  |  |  | NA
1028 | 2 | Sinaloa | Culiacán | Unidad de Medicina Familiar No.55 | 262432 | 142902 | PASAJEROS | 1000 | 1 | SIMPLEX | 57NU5615 | OTIS | CONSULTA ESPECIALIDADES | 1 | X | X | X |  |  |  |  | NA
1030 | 3 | Sinaloa | Los Mochis Sinaloa | Hospital General de Zona No.49 | 260101 | 142902 | PASAJEROS | 1000 | 3 | SIMPLEX | 5659 | SCHINDLER | TODOS LOS SERVICIOS | 1 | X | X | X |  |  |  |  | NA
1031 | 3 | Sinaloa | Los Mochis Sinaloa | Hospital General de Zona No.49 | 260101 | 142902 | PASAJEROS | 1000 | 3 | SIMPLEX | 5660 | SCHINDLER | TODOS LOS SERVICIOS | 1 | X | X | X |  |  |  |  | NA
1032 | 3 | Sinaloa | Culiacán Sinaloa | Unidad de Medicina Familiar No.46 | 262405 | 142902 | PASAJEROS | 1000 | 3 | SIMPLEX | SIN DATOS | SCHINDLER | TODA LA UNIDAD | 1 | X | X | X |  |  |  |  | NA
1033 | 3 | Sonora | Nogales | Unidad de Medicina Familiar No.5 | 272463 | 142902 | PASAJEROS | 600 | 2 | SIMPLEX | SIN DATOS | SCHINDLER | ENTRADA PRINCIPAL | 1 | X | X | X |  |  |  |  | OK
1042 | 2 | Sonora | Cd. Obregón | Unidad de Medicina Familiar No.1 | 272407 | 142902 | PASAJEROS | 1120 | 3 | SIMPLEX | LRVF-970334 | OTIS | PLANTA BAJA CONSULTA EXTERNA APIS TRABAJO SOCIAL ESTOMATOLOGÍA EMIS NUTRICIÓN DIABETIMSS ENSEÑANZA AUDITORIO OFICINAS ADMINISTRATIVAS | 1 | NO REQUERIDO | NO REQUERIDO | NO REQUERIDO |  |  |  |  | OK
1043 | 2 | Sonora | Nogales | Unidad de Medicina Familiar No.5 | 272463 | 142902 | CAMILLERO | 1540 | 4 | SIMPLEX | LRVF-340716 | OTIS | HOSPITALIZACION | 1 | NO REQUERIDO | NO REQUERIDO | NO REQUERIDO |  |  |  |  | OK
1044 | 2 | Sonora | Nogales | Unidad de Medicina Familiar No.5 | 272463 | 142902 | CAMILLERO | 1540 | 4 | SIMPLEX | LRVF-340716 | OTIS | HOSPITALIZACION | 1 | NO REQUERIDO | NO REQUERIDO | NO REQUERIDO |  |  |  |  | OK
1045 | 2 | Sonora | Nogales | Unidad de Medicina Familiar No.5 | 272463 | 142902 | CAMILLERO | 1000 | 4 | SIMPLEX | SIN DATOS | OTIS | CONSULTORIOS | 1 | NO REQUERIDO | NO REQUERIDO | NO REQUERIDO |  |  |  |  | OK
1046 | 2 | Sonora | Guaymas | Hospital General de Zona No.4 | 270102 | 142902 | CAMILLERO / PASAJERO | 1600 | 4 | SIMPLEX | 57415939 | OTIS | HOSPITALIZACION CONSULTA EXTERNA CUERPO DE GOBIERNO RAYOS X LABORATORIO | 1 | NO REQUERIDO | NO REQUERIDO | NO REQUERIDO |  |  |  |  | OK
1047 | 2 | Sonora | Navojoa | Hospital General de Zona No.3 | 270103 | 142902 | CAMILLERO | 630 | 2 | SIMPLEX | JAB20002A1395-A | OTIS | HOSPITALIZACION | 1 | NO REQUERIDO | NO REQUERIDO | NO REQUERIDO |  |  |  |  | OK
1048 | 2 | Sonora | Navojoa | Hospital General de Zona No.3 | 270103 | 142902 | CAMILLERO | 630 | 2 | DUPLEX | 03A554 | OTIS | HOSPITALIZACION | 1 | NO REQUERIDO | NO REQUERIDO | NO REQUERIDO |  |  |  |  | OK
1049 | 2 | Sonora | Navojoa | Hospital General de Zona No.3 | 270103 | 142902 | CAMILLERO | 1100 | 2 | DUPLEX | 57A2042 | OTIS | HOSPITALIZACION | 1 | NO REQUERIDO | NO REQUERIDO | NO REQUERIDO |  |  |  |  | OK
1050 | 2 | Sonora | Hermosillo | Hospital General de Zona No.2 | 270101 | 142902 | CAMILLERO / PASAJERO | 1540 | 3 | SIMPLEX | CRVF-430718 | OTIS | HOSPITALIZACIÓN | 1 | NO REQUERIDO | NO REQUERIDO | NO REQUERIDO |  |  |  |  | OK
1051 | 2 | Sonora | Hermosillo Sonora | Hospital General de Zona No.14 | 270107 | 142902 | PASAJEROS | 1000 | 2 | SIMPLEX | U6127 | OTIS | UNIDAD | 1 | NO REQUERIDO | NO REQUERIDO | NO REQUERIDO |  |  |  |  | OK
1052 | 2 | Sonora | Hermosillo Sonora | Hospital General de Zona No.14 | 270107 | 142902 | PASAJEROS | 1275 | 4 | SIMPLEX | U6126 | OTIS | UNIDAD | 1 | NO REQUERIDO | NO REQUERIDO | NO REQUERIDO |  |  |  |  | OK
1053 | 2 | Sonora | Hermosillo Sonora | Hospital General de Zona No.14 | 270107 | 142902 | PASAJEROS | 1275 | 4 | SIMPLEX | U6125 | OTIS | UNIDAD | 1 | NO REQUERIDO | NO REQUERIDO | NO REQUERIDO |  |  |  |  | OK
1054 | 2 | Sonora | Hermosillo Sonora | Hospital General de Zona No.14 | 270107 | 142902 | CAMILLERO | 1600 | 4 | DUPLEX | U6124 | OTIS | UNIDAD | 1 | NO REQUERIDO | NO REQUERIDO | NO REQUERIDO |  |  |  |  | OK
1055 | 2 | Sonora | Hermosillo Sonora | Hospital General de Zona No.14 | 270107 | 142902 | CAMILLERO | 1600 | 4 | DUPLEX | U6123 | OTIS | UNIDAD | 1 | NO REQUERIDO | NO REQUERIDO | NO REQUERIDO |  |  |  |  | OK
1056 | 2 | Sonora | Hermosillo Sonora | Hospital General de Zona No.14 | 270107 | 142902 | CAMILLERO | 1600 | 5 | TRIPLEX | U6122 | OTIS | UNIDAD | 1 | NO REQUERIDO | NO REQUERIDO | NO REQUERIDO |  |  |  |  | OK
1057 | 2 | Sonora | Hermosillo Sonora | Hospital General de Zona No.14 | 270107 | 142902 | CAMILLERO | 1600 | 4 | TRIPLEX | U6121 | OTIS | UNIDAD | 1 | NO REQUERIDO | NO REQUERIDO | NO REQUERIDO |  |  |  |  | OK
1058 | 2 | Sonora | Hermosillo Sonora | Hospital General de Zona No.14 | 270107 | 142902 | CAMILLERO | 1600 | 4 | TRIPLEX | U6120 | OTIS | UNIDAD | 1 | NO REQUERIDO | NO REQUERIDO | NO REQUERIDO |  |  |  |  | OK
1059 | 2 | Sonora | Cd. Obregón | Hospital General Regional No.1 | 270501 | 142902 | CAMILLERO | 1120 | 8 | DUPLEX | A2031 | OTIS | HOSPITALIZACION | 1 | NO REQUERIDO | NO REQUERIDO | NO REQUERIDO |  |  |  |  | OK
1060 | 2 | Sonora | Cd. Obregón | Hospital General Regional No.1 | 270501 | 142902 | CAMILLERO | 1120 | 8 | DUPLEX | A2030 | OTIS | HOSPITALIZACION | 1 | NO REQUERIDO | NO REQUERIDO | NO REQUERIDO |  |  |  |  | OK
1063 | 1 | Sonora | Hermosillo Sonora | Unidad de Medicina Familiar No.68 | 272455 | 142902 | PASAJEROS | 1550 | 3 | SIMPLEX | 4475 | KONE | UMAA | 1 | X | X | X |  |  |  |  | OK
1064 | 1 | Sonora | Hermosillo Sonora | Unidad de Medicina Familiar No.68 | 272455 | 142902 | PASAJEROS | 1550 | 3 | SIMPLEX | 4474 | KONE | UMF | 1 | X | X | X |  |  |  |  | OK
1065 | 1 | Sonora | Hermosillo Sonora | Unidad de Medicina Familiar No.68 | 272455 | 142902 | CAMILLERO / PASAJERO | 1550 | 3 | SIMPLEX | 4473 | KONE | CENTRAL | 1 | X | X | X |  |  |  |  | OK
1066 | 1 | Sonora | Hermosillo | Hospital General de Zona No.2 | 270101 | 142902 | CAMILLERO / PASAJERO | 1600 | 3 | SIMPLEX | 44503006 | KONE | HOSPITALIZACIÓN | 1 | X | X | X |  |  |  |  | OK
1067 | 1 | Sonora | Cd. Obregón | Hospital General Regional No.1 | 270501 | 142902 | CAMILLERO | 1350 | 8 | DUPLEX | 44503005 | KONE | HOSPITALIZACION | 1 | X | X | X |  |  |  |  | OK
1068 | 1 | Sonora | Hermosillo | Hospital de GinecoPediatría | 271601 | 142902 | CAMILLERO | 1550 | 3 | SIMPLEX | 583 | KONE | HOSPITALIZACION | 1 | X | X | X |  |  |  |  | OK
1069 | 1 | Sonora | Hermosillo | Hospital de GinecoPediatría | 271601 | 142902 | CAMILLERO | 1550 | 3 | SIMPLEX | 582 | KONE | RPBI | 1 | X | X | X |  |  |  |  | OK
1076 | 1 | Tabasco | Villahermosa | Velatorio | 285701 | 200200 | CAMILLERO | 1600 | 2 | SIMPLEX | 20350840 | KONE | SALAS | 1 | X | X | X |  |  |  |  | OK
1077 | 1 | Tabasco | Villahermosa | Velatorio | 285701 | 200200 | CAMILLERO | 1600 | 2 | SIMPLEX | 20350841 | KONE | SALAS | 1 | X | X | X |  |  |  |  | OK
1078 | 2 | Tabasco | Villahermosa | Almacén de Suministros | 288001 | 142902 | PASAJEROS | 630 | 2 | SIMPLEX | U5316 | OTIS | ADQUISICIONES | 1 | X | X | X |  |  |  |  | OK
1079 | 2 | Tabasco | Villahermosa | Almacén de Suministros | 288001 | 142902 | PASAJEROS | 630 | 3 | SIMPLEX | U5317 | OTIS | OFICINA DELEG- | 1 | X | X | X |  |  |  |  | OK
1080 | 2 | Tabasco | Villahermosa | Hospital General de Zona No.46 | 280102 | 142902 | CAMILLERO | 1000 | 3 | SIMPLEX | U4733 | OTIS | UNIDAD DE DIAGNOSTICO | 1 | X | X | X |  |  |  |  | OK
1081 | 2 | Tabasco | Villahermosa | Unidad de Medicina Familiar No.39 | 282405 | 142902 | PASAJEROS | 1000 | 4 | SIMPLEX | 574I5940 | OTIS | CONSULTA EXTERNA | 1 | x | x | x |  |  |  |  | OK
1082 | 2 | Tabasco | Villahermosa | Unidad de Medicina Familiar No.47 | 282432 | 142902 | CAMILLERO | 1200 | 2 | SIMPLEX | 574I5941 | OTIS | SALA DE ESPERA | 1 | x | x | x |  |  |  |  | OK
1085 | 3 | Tabasco | Villahermosa | Hospital General de Zona No.46 | 280102 | 142902 | PASAJEROS | 910 | 4 | DUPLEX | MEX44000007783 | SCHINDLER | LOBBY | 1 | X | X | X |  |  |  |  | OK
1086 | 3 | Tabasco | Villahermosa | Hospital General de Zona No.46 | 280102 | 142902 | PASAJEROS | 910 | 4 | DUPLEX | MEX44000007784 | SCHINDLER | LOBBY | 1 | X | X | X |  |  |  |  | OK
1087 | 3 | Tabasco | Villahermosa | Hospital General de Zona No.46 | 280102 | 142902 | CAMILLERO / PASAJERO | 1000 | 4 | DUPLEX | MEX44000007785 | SCHINDLER | SERVICIOS | 1 | X | X | X |  |  |  |  | OK
1088 | 3 | Tabasco | Villahermosa | Hospital General de Zona No.46 | 280102 | 142902 | CAMILLERO / PASAJERO | 1000 | 4 | DUPLEX | MEX44000007786 | SCHINDLER | SERVICIOS | 1 | X | X | X |  |  |  |  | OK
1089 | 3 | Tabasco | Villahermosa | Unidad de Medicina Familiar No.43 | 282401 | 142902 | CAMILLERO | 1600 | 3 | SIMPLEX | 44000000712 | SCHINDLER | AMC | 1 | X | X | X |  |  |  |  | OK
1093 | 1 | Tamaulipas | N. Laredo Tamaulipas | Hospital General de Zona No.11 | 290102 | 142902 | CAMILLERO | 1050 | 3 | SIMPLEX | 270 | KONE | HOSPITAL | 1 | X | X | X |  |  |  |  | OK
1094 | 1 | Tamaulipas | Cd. Reynosa Tamaulipas | Hospital General de Zona No.15 | 290101 | 142902 | CAMILLERO | 1136 | 7 | SIMPLEX | 44501914 | KONE | HOSPITAL | 1 | X | X | X |  |  |  |  | OK
1095 | 1 | Tamaulipas | H. Matamoros A.M. | Unidad de Medicina Familiar No.39 | 292448 | 142902 | CAMILLERO | 1000 | 2 | SIMPLEX | 8480 | KONE | HOSPITAL | 1 | X | X | X |  |  |  |  | OK
1096 | 1 | Tamaulipas | H. Matamoros A.M. | Unidad de Medicina Familiar No.39 | 292448 | 142902 | CAMILLERO | 1000 | 2 | SIMPLEX | 8481 | KONE | HOSPITAL | 1 | X | X | X |  |  |  |  | OK
1097 | 1 | Tamaulipas | N. Laredo Tamaulipas | Unidad de Medicina Familiar No.76 | 292421 | 142902 | CAMILLERO | 1000 | 3 | SIMPLEX | 4711 | KONE | HOSPITAL | 1 | X | X | X |  |  |  |  | OK
1098 | 1 | Tamaulipas | N. Laredo Tamaulipas | Unidad de Medicina Familiar No.76 | 292421 | 142902 | CAMILLERO | 630 | 3 | SIMPLEX | 4712 | KONE | HOSPITAL | 1 | X | X | X |  |  |  |  | OK
1105 | 2 | Tamaulipas | Reynosa Tamaulipas | Hospital General Regional No.270 | 290502 | 142902 | CAMILLERO | 1000 | 4 | SIMPLEX | U5938 | OTIS | HOSPITAL | 1 | X | X | X |  |  |  |  | OK
1106 | 2 | Tamaulipas | Reynosa Tamaulipas | Hospital General Regional No.270 | 290502 | 142902 | CAMILLERO | 1000 | 4 | SIMPLEX | U5939 | OTIS | HOSPITAL | 1 | X | X | X |  |  |  |  | OK
1107 | 2 | Tamaulipas | Reynosa Tamaulipas | Hospital General Regional No.270 | 290502 | 142902 | CAMILLERO | 1600 | 4 | TRIPLEX | U5931 | OTIS | HOSPITAL | 1 | X | X | X |  |  |  |  | OK
1108 | 2 | Tamaulipas | Reynosa Tamaulipas | Hospital General Regional No.270 | 290502 | 142902 | CAMILLERO | 1600 | 4 | TRIPLEX | U5932 | OTIS | HOSPITAL | 1 | X | X | X |  |  |  |  | OK
1109 | 2 | Tamaulipas | Reynosa Tamaulipas | Hospital General Regional No.270 | 290502 | 142902 | CAMILLERO | 1600 | 4 | TRIPLEX | U5933 | OTIS | HOSPITAL | 1 | X | X | X |  |  |  |  | OK
1110 | 2 | Tamaulipas | Reynosa Tamaulipas | Hospital General Regional No.270 | 290502 | 142902 | CAMILLERO | 1600 | 4 | DUPLEX | U5917 | OTIS | HOSPITAL | 1 | X | X | X |  |  |  |  | OK
1111 | 2 | Tamaulipas | Reynosa Tamaulipas | Hospital General Regional No.270 | 290502 | 142902 | CAMILLERO | 1600 | 4 | DUPLEX | U5918 | OTIS | HOSPITAL | 1 | X | X | X |  |  |  |  | OK
1112 | 2 | Tamaulipas | Cd. Madero Tamaulipas | Hospital General Regional No.6 | 290501 | 142902 | CAMILLERO | 1360 | 9 | SIMPLEX | A2295 | OTIS | HOSPITAL | 1 | X | X | X |  |  |  |  | OK
1113 | 2 | Tamaulipas | Cd. Madero Tamaulipas | Hospital General Regional No.6 | 290501 | 142902 | CAMILLERO / PASAJERO | 910 | 10 | SIMPLEX | A2297 | OTIS | HOSPITAL | 1 | X | X | X |  |  |  |  | OK
1114 | 2 | Tamaulipas | Cd. Madero Tamaulipas | Hospital General Regional No.6 | 290501 | 142902 | MONTACARGAS | 150 | 2 | SIMPLEX | A3514 | OTIS | HOSPITAL | 1 | X | X | X |  |  |  |  | OK
1115 | 2 | Tamaulipas | Cd. Victoria Tamaulipas | Hospital General de Zona con Medicina Familiar No.1 | 290201 | 142902 | CAMILLERO | 1120 | 5 | SIMPLEX | A2293 | OTIS | HOSPITAL | 1 | X | X | X |  |  |  |  | OK
1116 | 2 | Tamaulipas | Cd. Victoria Tamaulipas | Hospital General de Zona con Medicina Familiar No.1 | 290201 | 142902 | CAMILLERO | 1120 | 5 | SIMPLEX | E4183 | OTIS | HOSPITAL | 1 | X | X | X |  |  |  |  | OK
1117 | 2 | Tamaulipas | N. Laredo Tamaulipas | Hospital General de Zona No.11 | 290102 | 142902 | CAMILLERO | 1600 | 5 | SIMPLEX | 15943 | OTIS | HOSPITAL | 1 | X | X | X |  |  |  |  | OK
1118 | 2 | Tamaulipas | N. Laredo Tamaulipas | Hospital General de Zona No.11 | 290102 | 142902 | CAMILLERO | 1600 | 5 | SIMPLEX | I 5944 | OTIS | HOSPITAL | 1 | X | X | X |  |  |  |  | OK
1119 | 2 | Tamaulipas | Cd. Matamoros Tamaulipas | Hospital General de Zona No.13 | 290103 | 142902 | CAMILLERO | 1400 | 5 | SIMPLEX | 574Y5946 | OTIS | HOSPITAL | 1 | X | X | X |  |  |  |  | OK
1120 | 2 | Tamaulipas | Cd. Matamoros Tamaulipas | Hospital General de Zona No.13 | 290103 | 142902 | CAMILLERO | 1400 | 5 | SIMPLEX | 574Y5945 | OTIS | HOSPITAL | 1 | X | X | X |  |  |  |  | OK
1121 | 2 | Tamaulipas | Cd. Reynosa Tamaulipas | Hospital General de Zona No.15 | 290101 | 142902 | CAMILLERO | 1136 | 7 | SIMPLEX | A2286 | OTIS | HOSPITAL | 1 | X | X | X |  |  |  |  | OK
1122 | 2 | Tamaulipas | Cd. Madero Tamaulipas | Unidad de Medicina Familiar No.77 | 292411 | 142902 | CAMILLERO | 1120 | 3 | SIMPLEX | E3621 | OTIS | HOSPITAL | 1 | X | X | X |  |  |  |  | OK
1123 | 2 | Tamaulipas | N. Laredo Tamaulipas | Unidad de Medicina Familiar No.78 | 292420 | 142902 | CAMILLERO | 1400 | 3 | SIMPLEX | 57415942 | OTIS | HOSPITAL | 1 | X | X | X |  |  |  |  | OK
1125 | 3 | Tamaulipas | Cd. Victoria Tamaulipas | Oficinas Delegacionales y Administrativas | 299001 | 200200 | PASAJEROS | 1120 | 3 | SIMPLEX | 2025 | SCHINDLER | OFICINAS | 1 | X | X | X |  |  |  |  | OK
1126 | 3 | Tamaulipas | Cd. Reynosa Tamaulipas | Hospital General de Zona No.15 | 290101 | 142902 | CAMILLERO | 428 | 2 | SIMPLEX | PLC | SCHINDLER | HOSPITAL | 1 | X | X | X |  |  | duda en enumeración |  | OK
1127 | 3 | Tamaulipas | C.d. Mante Tamaulipas | Unidad de Medicina Familiar No. 24 | 292415 | 142902 | CAMILLERO | 1000 | 2 | SIMPLEX | 12893 | SCHINDLER | HOSPITAL | 1 | X | X | X
1128 | 1 | Tlaxcala | Xicotencatl Tlaxcala | Hospital General de Zona No.1 | 300101 | 142902 | CAMILLERO | 1600 | 1 | SIMPLEX | KM774357G01 | KONE | UCI | 1 | X | X | X
1129 | 2 | Tlaxcala | Apizaco Tlaxcala | Hospital General de Zona con Medicina Familiar No.2 | 300201 | 142902 | PASAJEROS | 750 | 1 | SIMPLEX | 71/35776 | OTIS | CONSULTA EXTERNA | 1 | NO REQUERIDO | X | X |  |  |  |  | NA
1133 | 1 | Veracruz Norte | Cardel Ver. | Hospital General de Zona con Medicina Familiar No.36 | 310204 | 142902 | CAMILLERO | 1120 | 2 | SIMPLEX | KEN 427923421418 | KONE | HOSPITALIZACION | 1 | X | X | X |  |  |  |  | OK
1134 | 1 | Veracruz Norte | Xalapa Ver. | Hospital General de Zona No.11 | 310101 | 142902 | PASAJEROS | 1050 | 4 | SIMPLEX | 400306 | KONE | HOSPITALIZACION | 1 | NO REQUERIDO | NO REQUERIDO | NO REQUERIDO |  |  |  |  | OK
1135 | 1 | Veracruz Norte | Xalapa Ver. | Hospital General de Zona No.11 | 310101 | 142902 | PASAJEROS | 1050 | 4 | SIMPLEX | 400307 | KONE | HOSPITALIZACION | 1 | NO REQUERIDO | NO REQUERIDO | NO REQUERIDO |  |  |  |  | OK
1136 | 1 | Veracruz Norte | Xalapa Ver. | Hospital General de Zona No.11 | 310101 | 142902 | PASAJEROS | 1120 | 4 | SIMPLEX | 1586 | KONE | HOSPITALIZACION | 1 | NO REQUERIDO | NO REQUERIDO | NO REQUERIDO |  |  |  |  | OK
1137 | 1 | Veracruz Norte | Xalapa Ver. | Hospital General de Zona No.11 | 310101 | 142902 | PASAJEROS | 1120 | 4 | SIMPLEX | 1587 | KONE | HOSPITALIZACION | 1 | NO REQUERIDO | NO REQUERIDO | NO REQUERIDO |  |  |  |  | OK
1138 | 1 | Veracruz Norte | Veracruz Ver. | Planta de Lavado | 315201 | 200200 | MONTACARGAS | 1000 | 1 | SIMPLEX | 1192 | KONE | DESCARGA DE ROPA SUCIA | 1 | X | X | X |  |  |  |  | OK
1139 | 1 | Veracruz Norte | Veracruz Ver. | Unidad de Medicina Familiar No.61 | 312415 | 142902 | CAMILLERO | 1120 | 3 | SIMPLEX | 42792331 | KONE | CONSULTA EXTERNA | 1 | X | X | X |  |  |  |  | OK
1140 | 1 | Veracruz Norte | Poza Rica. Ver. | Unidad de Medicina Familiar No.73 | 312446 | 142902 | PASAJEROS | 1000 | 4 | SIMPLEX | 4819-2025 1554 | KONE | UNIDAD | 1 | X | X | X |  |  |  |  | OK
1141 | 1 | Veracruz Norte | Poza Rica. Ver. | Unidad de Medicina Familiar No.73 | 312446 | 142902 | PASAJEROS | 1000 | 4 | SIMPLEX | 4820-2025 1555 | KONE | UNIDAD | 1 | X | X | X |  |  |  |  | OK
1142 | 1 | Veracruz Norte | Tejería Ver. | Unidad de Medicina Familiar No.15 | 312432 | 142902 | PASAJEROS | 1300 | 2 | SIMPLEX | KEN 20299234 | KONE | UNIDAD | 1 | X | X | X |  |  |  |  | OK
1146 | 2 | Veracruz Norte | Poza Rica Ver. | Hospital General de Zona con Medicina Familiar No.24 | 310201 | 142902 | PASAJEROS | 1540 | 4 | DUPLEX | LRVF-330715 | OTIS | UNIDAD | 1 | X | X | X |  |  |  |  | OK
1147 | 2 | Veracruz Norte | Poza Rica Ver. | Hospital General de Zona con Medicina Familiar No.24 | 310201 | 142902 | CAMILLERO | 1540 | 4 | DUPLEX | LRVF-310715 | OTIS | UNIDAD | 1 | X | X | X |  |  |  |  | OK
1148 | 3 | Veracruz Norte | Veracruz Ver. | Hospital General de Zona No.71 | 310102 | 142902 | CAMILLERO | 1250 | 5 | SIMPLEX | 4080 | SCHINDLER | CIRUGIA GINECOBSTETRICIA PEDIATRIA MED INTERNA URGENCIAS QX TOCO RAYOS X CONS EXTER PERSONAL PATOLOGIA ARCHIVO FARMACIA NUTRICION ALMACEN GOBIERNO PSQUIATRIA DPSA | 1 | X | X | X |  |  |  |  | OK
1151 | 1 | Veracruz Sur | Orizaba Ver. | Hospital General Regional Orizaba | 320501 | 142902 | CAMILLERO | 1540 | 7 | DUPLEX | 44496157 | KONE | HOSPITALIZACION | 1 | X | X | X |  |  |  |  | NA
1152 | 1 | Veracruz Sur | Cosamaloapan Ver. | Hospital General de Zona con Medicina Familiar No.35 | 320201 | 142902 | CAMILLERO | 1650 | 4 | SIMPLEX | 44496136 | KONE | HOSPITALIZACION | 1 | X | X | X |  |  |  |  | NA
1153 | 1 | Veracruz Sur | Córdoba Ver. | Unidad de Medicina Familiar No.64 | 322404 | 142902 | PASAJEROS | 650 | 2 | SIMPLEX | 20279980 | KONE | CONSULTORIOS | 1 | X | X | X |  |  |  |  | NA
1154 | 1 | Veracruz Sur | Córdoba Ver. | Unidad de Medicina Familiar No.64 | 322404 | 142902 | PASAJEROS | 650 | 2 | SIMPLEX | 20279981 | KONE | CONSULTORIOS | 1 | X | X | X |  |  |  |  | NA
1160 | 2 | Veracruz Sur | Orizaba Ver. | Hospital General Regional Orizaba | 320501 | 142902 | CAMILLERO | 1540 | 8 | DUPLEX | 57A2789 | OTIS | HOSPITALIZACION | 1 | X | X | X |  |  |  |  | NA
1161 | 2 | Veracruz Sur | Orizaba Ver. | Hospital General Regional Orizaba | 320501 | 142902 | MONTACARGAS | 250 | 1 | SIMPLEX | 57E1507 | OTIS | DIETOLOGIA | 1 | X | X | X |  |  |  |  | NA
1162 | 2 | Veracruz Sur | Cosamaloapan Ver. | Hospital General de Zona con Medicina Familiar No.35 | 320201 | 142902 | CAMILLERO | 1540 | 4 | SIMPLEX | LRVF-660427 | OTIS | HOSPITALIZACION | 1 | X | X | X |  |  |  |  | NA
1163 | 2 | Veracruz Sur | Córdoba Ver. | Hospital General de Zona No.8 | 320101 | 142902 | PASAJEROS | 1250 | 6 | SIMPLEX | A2793 | OTIS | HOSPITAL | 1 | X | X | X |  |  |  |  | NA
1164 | 2 | Veracruz Sur | Coatzacoalcos Ver. | Hospital General de Zona con Medicina Familiar No.36 | 320202 | 142902 | CAMILLERO | 1000 | 5 | DUPLEX | SIN DATOS | OTIS | HOSPITALIZACION | 1 | X | X | X |  |  |  |  | NA
1165 | 2 | Veracruz Sur | Coatzacoalcos Ver. | Hospital General de Zona con Medicina Familiar No.36 | 320202 | 142902 | CAMILLERO | 1000 | 5 | DUPLEX | SIN DATOS | OTIS | HOSPITALIZACION | 1 | X | X | X |  |  |  |  | NA
1166 | 2 | Veracruz Sur | Coatzacoalcos Ver. | Hospital General de Zona con Medicina Familiar No.36 | 320202 | 142902 | MONTACARGAS | 1000 | 3 | DUPLEX | SIN DATOS | OTIS | CIRUGIA PLANTA BAJA SOTANO | 1 | X | X | X |  |  |  |  | NA
1167 | 2 | Veracruz Sur | Coatzacoalcos Ver. | Hospital General de Zona con Medicina Familiar No.36 | 320202 | 142902 | MONTACARGAS | 250 | 1 | SIMPLEX | SIN DATOS | OTIS | FARMACIA | 1 | X | X | X |  |  |  |  | NA
1168 | 3 | Veracruz Sur | Minatitlán Ver. | Hospital General de Zona con Medicina Familiar No.32 | 320203 | 142902 | CAMILLERO | 1120 | 2 | SIMPLEX | 440000001043 | SCHINDLER | HOSPITAL | 1 | X | X | X |  |  |  |  | NA
1169 | 3 | Veracruz Sur | Minatitlán Ver. | Hospital General de Zona con Medicina Familiar No.32 | 320203 | 142902 | MONTACARGAS | 100 | 2 | SIMPLEX | 440000001041 | SCHINDLER | NUTRICION | 1 | X | X | X |  |  |  |  | NA
1176 | 1 | Yucatán | Mérida Yucatán | Hospital General Regional No.12 | 330501 | 142902 | PASAJEROS | 1120 | 2 | SIMPLEX | 8571 | KONE | LAVANDERIA | 1 | X | X | X |  |  |  |  | NA
1177 | 1 | Yucatán | Mérida Yucatán | Hospital General Regional No.12 | 330501 | 142902 | PASAJEROS | 1120 | 2 | SIMPLEX | 8573 | KONE | NUTRICION | 1 | X | X | X |  |  |  |  | NA
1178 | 1 | Yucatán | Caucel Yucatán | Unidad de Medicina Familiar No.20 | 332423 | 142902 | PASAJEROS | 630 | 1 | SIMPLEX | 20315986 | KONE | CONSULTA | 1 | X | X | X |  |  |  |  | NA
1179 | 1 | Yucatán | Mérida Yucatán | Unidad de Medicina Familiar No.56 | 332405 | 142902 | PASAJEROS | 1600 | 1 | SIMPLEX | 3263 | KONE | CONSULTA EXTERNA | 1 | X | X | X |  |  |  |  | NA
1180 | 1 | Yucatán | Mérida Yucatán | Unidad de Medicina Familiar No.57 | 332404 | 142902 | PASAJEROS | 1600 | 1 | SIMPLEX | 3264 | KONE | CONSULTA EXTERNA | 1 | X | X | X |  |  |  |  | NA
1181 | 1 | Yucatán | Mérida Yucatán | Unidad de Medicina Familiar No.58 | 332403 | 142902 | PASAJEROS | 1600 | 1 | SIMPLEX | 3265 | KONE | CONSULTA EXTERNA | 1 | X | X | X |  |  |  |  | NA
1182 | 1 | Yucatán | Mérida Yucatán | Unidad de Medicina Familiar No.59 | 332401 | 142902 | PASAJEROS | 1600 | 1 | SIMPLEX | 3266 | KONE | CONSULTA EXTERNA | 1 | X | X | X |  |  |  |  | NA
1183 | 2 | Yucatán | Mérida Yucatán | Unidad Médica de Atención Ambulatoria | 330801 | 142902 | PASAJEROS | 1000 | 1 | DUPLEX | 8048269 | OTIS | PASILLOS DE PERSONAL | 1 | X | X | X |  |  |  |  | NA
1192 | 2 | Zacatecas | Fresnillo Zac. | Hospital General de Zona No.2 | 340101 | 142902 | CAMILLERO / PASAJERO / MONTACARGAS | 800 | 1 | SIMPLEX | SIN DATOS | OTIS | HOSPITALIZACION | 1 | X | X | X | 0 |  |  |  | OK
1193 | 2 | Zacatecas | Fresnillo Zac. | Hospital General de Zona No.2 | 340101 | 142902 | CAMILLERO / PASAJERO / MONTACARGAS | 800 | 1 | SIMPLEX | SIN DATOS | OTIS | HOSPITALIZACION | 1 | X | X | X | 0 |  |  |  | OK
1194 | 2 | Zacatecas | Fresnillo Zac. | Unidad de Medicina Familiar No.55 | 342408 | 142902 | PASAJEROS | 450 | 1 | SIMPLEX | SIN DATOS | OTIS | CONSULTA EXTERNA | 1 | X | X | X | 0 |  |  |  | OK
763
Dirección de Administración
Unidad de Administración
Coordinación de Conservación y Servicios Generales
Coordinación Técnica de Conservación y Servicios Complementarios
División de Conservación