## DEMANDA AGREGADA
| ANEXO 1. DEMANDA AGREGADA. PARA LA ADQUISICIÓN DE CLAVES DE LOS GRUPOS 060 MATERIAL DE CURACIÓN Y 080 MATERIAL DE LABORATORIO, CONSIDERADAS NO CONSOLIDABLES POR LA DEPENDENCIA COORDINADORA SECTORIAL, PARA CUBRIR NECESIDADES EN LOS ÓRGANOS DE OPERACIÓN ADMINISTRATIVA DESCONCENTRADA (OOAD) Y UNIDADES MÉDICAS DE ALTA ESPECIALIDAD (UMAE), EN EL EJERCICIO 2026. | [5 empty] | CANTIDADES REQUERIDAS |  | REQUIERE REGISTRO SANITARIO
| CONS | CLAVE | CUCOP + | CUCOP | PARTIDA ESPECIFICA | DESCRIPCION | MÍNIMA | MÁXIMA
060.011.0464 | 1 | 060.011.0464.00.00 | 25401-10209 | 254010209 | 25401 | CONECTORES. ROTADOR METÁLICO PARA CATÉTER (MACHO-HEMBRA). PIEZA. | 41614 | 104035 | SI
060.016.0204 | 2 | 060.016.0204.00.00 | 25401-0944 | 25400944 | 25401 | ACEITES. LUBRICANTE PARA PIEZA DE MANO DE BAJA VELOCIDAD. ENVASE CON APLICADOR CON 120 ML. | 4077 | 10191 | NO
060.016.0279 | 3 | 060.016.0279.00.00 | 25401-9410 | 25409410 | 25401 | ACEITES. DE ALMENDRAS DULCES. ENVASE CON 4 LTS. | 118 | 294 | NO
060.032.0014 | 4 | 060.032.0014.00.00 | 25401-9969 | 25409969 | 25401 | PLANTILLA. PARA ESTIRAR INJERTOS (MALLAR) 3 X 1 CM. ENVASE CON 20 PIEZAS. | 39 | 96 | SI
060.034.0160 | 5 | 060.034.0160.00.00 | 25401-9169 | 25409169 | 25401 | AGUJAS. AGUJA DE ACERO INOXIDABLE PARA BIOPSIA A TRAVES DEL TRANSDUCTOR DE ULTRASONIDO INTRACAVITARIO. REUTILIZABLE. LONGITUD: 10 CM. CALIBRE: 18 G. PIEZA. | 290 | 723 | SI
060.034.0244 | 6 | 060.034.0244.00.00 | 25401-10231 | 254010231 | 25401 | AGUJAS. AGUJA DE ACERO INOXIDABLE, PARA BIOPSIA A TRAVÉS DEL TRANSDUCTOR DE ULTRASONIDO INTRACAVITARIO. REUTILIZABLE. LONGITUD: 20 CM. CALIBRE: 26 G. PIEZA. | 2379 | 5947 | SI
060.040.0097 | 7 | 060.040.0097.00.00 | 25401-10242 | 254010242 | 25401 | AGUJAS. PARA BIOPSIA DE HUESO CON MANGO Y DOS MANDRILES RANURADOS. TIPO: WESTEERMAND. LONGITUD: 25 CM. CALIBRE: 10 G. PIEZA. | 1067 | 2667 | SI
060.040.0147 | 8 | 060.040.0147.00.00 | 25401-10253 | 254010253 | 25401 | AGUJAS. PARA BIOPSIA DE HUESO CON MANGO Y DOS MANDRILES RANURADOS. TIPO: WESTEERMAND. LONGITUD: 20 CM. CALIBRE: 11 G. PIEZA. | 192 | 480 | SI
060.040.0238 | 9 | 060.040.0238.00.00 | 25401-10264 | 254010264 | 25401 | AGUJAS. AGUJAS PARA ANGIOGRAFÍA CEREBRAL. DE PARED DELGADA. TIPO: COURNAND. LONGITUD: 75 MM. CALIBRE:18 G. PIEZA. | 870 | 2175 | SI
060.040.0824 | 10 | 060.040.0824.00.00 | 25401-10014 | 254010014 | 25401 | AGUJAS. PARA TRASPLANTE DE MÉDULA ÓSEA. ESTÉRILES Y DESECHABLES. TIPO: STEIS. LONGITUD: 10 CM CALIBRE: 11 G. PIEZA. | 870 | 2175 | SI
060.040.0832 | 11 | 060.040.0832.00.00 | 25401-9892 | 25409892 | 25401 | AGUJAS. PARA TRASPLANTE DE MÉDULA ÓSEA. ESTÉRILES Y DESECHABLES. TIPO: STEIS. LONGITUD: 10 CM CALIBRE: 8 G. PIEZA. | 772 | 1929 | SI
060.040.0956 | 12 | 060.040.0956.00.00 | 25401-10275 | 254010275 | 25401 | AGUJAS. PARA BIOPSIA. REESTERILIZABLE, CON MANDRIL. TIPO: SILVERMAN. LONGITUD: 8.5 CM. CALIBRE: 14 G. ENVASE CON 12 PIEZAS. | 936 | 2339 | SI
060.040.2184 | 13 | 060.040.2184.00.00 | 25401-10025 | 254010025 | 25401 | AGUJAS. PARA BIOPSIA, REESTERILIZABLES. TIPO: SHIBA. LONGITUD: 15 CM. CALIBRE: 23 G. PIEZA. | 384 | 960 | SI
060.040.8918 | 14 | 060.040.8918.00.00 | 25401-1040 | 25401040 | 25401 | AGUJAS. PARA PUNCION DE VASOS, DE UNA SOLA PIEZA, PARED DELGADA Y BISEL CORTO.LONGITUD: 5.7 CM. CALIBRE: 19 G. PARA GUIA DE 0.025”. PIEZA. | 360 | 900 | SI
060.040.9049 | 15 | 060.040.9049.00.00 | 25401-1043 | 25401043 | 25401 | AGUJAS. PARA BIOPSIA, REESTERILIZABLE. TIPO: OSGOOD. LONGITUD: 3.3 CM. CALIBRE: 16 G. PIEZA. | 888 | 2220 | SI
060.040.9072 | 16 | 060.040.9072.00.01 | 25401-0843 | 25400843 | 25401 | OFTALMOLOGÍA. AGUJA ATKINSON, RETROBULBAR, CALIBRE 25. LONGITUD 35 MM. | 68 | 168 | SI
060.040.9247 | 17 | 060.040.9247.00.00 | 25401-9908 | 25409908 | 25401 | AGUJAS. PARA BIOPSIA. REESTERILIZABLE. TIPO: OSGOOD. LONGITUD: 2” A 2.5” CALIBRE: 18 G. PIEZA. | 658 | 1645 | SI
060.040.9254 | 18 | 060.040.9254.00.00 | 25401-10158 | 254010158 | 25401 | AGUJAS. PARA BIOPSIA. REESTERILIZABLE. TIPO: OSGOOD. LONGITUD: 2” A 2.5” CALIBRE: 20 G. PIEZA. | 474 | 1184 | SI
060.040.9353 | 19 | 060.040.9353.00.01 | 25401-10395 | 254010395 | 25401 | AGUJAS. TIPO; HUBER ANGULADA A 90 GRADOS DE ACERO INOXIDABLE PARA UTILIZARSE CON LAS CLAVES 060.303.0123 Y 060.167.8782 LONGITUD: 20 MM CALIBRE: 19G ENVASE CON 100 PIEZAS. | 10 | 24 | SI
060.040.9361 | 20 | 060.040.9361.00.01 | 25401-9531 | 25409531 | 25401 | AGUJAS. TIPO: HUBER, ANGULADA A 90°, DE ACERO INOXIDABLE, PARA UTILIZARSE CON LAS CLAVES 060.303.0123 Y 060.167.8782. LONGITUD: 25 MM. CALIBRE: 19 G. ENVASE CON 15 PIEZAS. | 165 | 412 | SI
060.040.9395 | 21 | 060.040.9395.00.01 | 25401-10047 | 254010047 | 25401 | AGUJAS. TIPO: HUBER, ANGULADA A 90°, DE ACERO INOXIDABLE, PARA UTILIZARSE CON LAS CLAVES 060.303.0123 Y 060.167.8782. LONGITUD: 20 MM. CALIBRE: 20 G. ENVASE CON 15 PIEZAS. | 154 | 385 | SI
060.040.9411 | 22 | 060.040.9411.00.01 | 25401-10406 | 254010406 | 25401 | AGUJAS. TIPO; HUBER ANGULADA A 90 GRADOS DE ACERO INOXIDABLE PARA UTILIZARSE CON LAS CLAVES 060.303.0123 Y 060.167.8782 LONGITUD: 20 MM CALIBRE: 20G ENVASE CON 100 PIEZAS. | 5 | 12 | SI
060.040.9445 | 23 | 060.040.9445.00.01 | 25401-10417 | 254010417 | 25401 | AGUJAS. TIPO; HUBER ANGULADA A 90 ° DE ACERO INOXIDABLE PARA UTILIZARSE CON LAS CLAVES 060.303.0123 Y 060.167.8782 LONGITUD: 25 MM CALIBRE: 20G ENVASE CON 100 PIEZAS. | 10 | 24 | SI
060.040.9478 | 24 | 060.040.9478.00.01 | 25401-10424 | 254010424 | 25401 | AGUJAS. TIPO; HUBER ANGULADA A 90 GRADOS DE ACERO INOXIDABLE PARA UTILIZARSE CON LAS CLAVES 060.303.0123 Y 060.167.8782 LONGITUD: 30 MM CALIBRE: 20G ENVASE CON 100 PIEZAS. | 5 | 12 | SI
060.040.9502 | 25 | 060.040.9502.00.01 | 25401-10425 | 254010425 | 25401 | AGUJAS. TIPO; HUBER ANGULADA A 90 GRADOS DE ACERO INOXIDABLE PARA UTILIZARSE CON LAS CLAVES 060.303.0123 Y 060.167.8782 LONGITUD: 20 MM CALIBRE: 22G ENVASE CON 100 PIEZAS. | 5 | 12 | SI
060.046.0141 | 26 | 060.046.0141.00.00 | 25401-10426 | 254010426 | 25401 | ALAMBRES. ALAMBRE DE ACERO INOXIDABLE PULIDO. (LIGADURA). CALIBRE. 0.016. ROLLO. | 118 | 293 | SI
060.046.1321 | 27 | 060.046.1321.14.02 | 25401-9832 | 25409832 | 25401 | AGUJAS. AGUJAS PARA HUESO, TIPO KIRSCHNER, NO ROSCADO CON PUNTA DE TROCAR. DIÁMETRO DE 1.0 MM A 3.0 MM LONGITUD DE 100.0 MM A 450 MM. INCLUYE MEDIDAS INTERMEDIAS ENTRE LAS ESPECIFICADAS. PIEZA. | 5 | 12 | SI
060.066.0773 | 28 | 060.066.0773.12.01 | 25401-1097 | 25401097 | 25401 | ANTISEPTICOS. ALCOHOL DESNATURALIZADO. ENVASE CON 20 LITROS. | 2261 | 5652 | SI
060.066.0898 | 29 | 060.066.0898.00.00 | 25401-1099 | 25401099 | 25401 | ANTISÉPTICOS. LÍQUIDO ANTISÉPTICO, PARA LAVADO PRE Y POSTQUIRÚRGICO DE MANOS Y PIEL, FORMULADO A BASE DE YODO POLIVINIL PIRROLIDONA EQUIVALENTE A 1.0% MÍNIMO DE YODO DISPONIBLE, 10% MÍNIMO DE DETERGENTES NO IÓNICOS Y ESTABILIZADORES. DE AMPLIO ESPECTRO ANTIMICROBIANO. ENVASE CON 4 LTS. | 905 | 2262 | SI
060.066.0997 | 30 | 060.066.0997.02.01 | 25401-1101 | 25401101 | 25401 | ANTISEPTICOS. SOLUCION ANTISEPTICA Y DESINFECTANTE DE CLORURO DE SODIO Y CLORO ACTIVO. SOLUCION AL 50%. ENVASE CON 250 ML A 5 LITROS. | 2423 | 6057 | SI
060.066.1177 | 31 | 060.066.1177.00.01 | 25401-1106 | 25401106 | 25401 | ANTISEPTICO. SOLUCION ANTISEPTICA DE AMPLIO ESPECTRO; ELECTROLIZADA DE SUPEROXIDACION CON PH NEUTRO CON EFECTO BACTERICIDA INDICADO COMO AUXILIAR EN EL LAVADO Y TRATAMIENTO DE INFECCIONES EN TODO TIPO DE LESIONES EN PIEL Y TEJIDOS E IRRIGACION QUIRURGICA. SOLUCION AL 0.002% DE ESPECIES ACTIVAS DE CLORO Y OXIGENO. ENVASE CON 500 ML. | 266 | 664 | SI
060.066.1367 | 32 | 060.066.1367.00.01 | 25401-9986 | 25409986 | 25401 | ANTISEPTICO.GEL ANTISEPTICO ELECTROLIZADO DE SUPEROXIDACION CON PH NEUTRO INDICADO COMO AUXILIAR EN EL LAVADO Y TRATAMIENTO DE INFECCIONES EN TODO TIPO DE LESIONES EN PIEL Y TEJIDOS. CONCENTRACION AL 0.005% + 0.0025 DE ESPECIES ACTIVAS DE CLORO Y OXIGENO. TUBO DE GEL CON 240 G. | 803 | 2007 | SI
060.088.0033 | 33 | 060.088.0033.00.00 | 25401-10427 | 254010427 | 25401 | APOSITOS. HIDROCELULAR DE POLIURETANO, SIN ADHESIVO PARA EL TRATAMIENTO DE HERIDAS ESTERIL Y DESECHABLE. TAMAÑOS: 10.0 X 10.0 CM. ENVASE CON 10 PIEZAS. | 14 | 35 | SI
060.088.0041 | 34 | 060.088.0041.00.00 | 25401-10428 | 254010428 | 25401 | APOSITOS. HIDROCELULAR DE POLIURETANO, SIN ADHESIVO PARA EL TRATAMIENTO DE HERIDAS. ESTERIL Y DESECHABLE. TAMAÑOS: 15.0 X 15.0 CM. ENVASE CON 10 PIEZAS. | 10 | 24 | SI
060.088.0049 | 35 | 060.088.0049.00.00 | 25401-10385 | 254010385 | 25401 | APOSITOS. HIDROCOLOIDES, PARA EL TRATAMIENTO DE HERIDAS EXTRADELGADO, AUTOADHERIBLE. ESTERIL. TAMAÑO: DE 10.0 CM +/- 0.6 CM X 10.0 CM +/- 0.6 CM. ENVASE CON 10 PIEZAS. | 53 | 132 | SI
060.088.0066 | 36 | 060.088.0066.00.00 | 25401-10386 | 254010386 | 25401 | APOSITOS. HIDROCOLOIDES, CON BORDES AUTOADHERIBLES, CON O SIN CAPA EXTERNA DE ESPUMA DE POLIURETANO O CLORURO DE POLIVINILO, CON GROSOR MINIMO DE 2 MM. ESTERIL. TAMAÑO: DE 15.0 CM +/- 3.0 CM X 16.0 CM +/- 4.0 CM. ENVASE CON 5 PIEZAS. | 29 | 72 | SI
060.088.0074 | 37 | 060.088.0074.00.00 | 25401-10387 | 254010387 | 25401 | APOSITOS. HIDROCOLOIDES, PARA EL TRATAMIENTO DE HERIDAS ESTERIL. TAMAÑO: DE 15 A 21 CM X 15 A 21 CM. ENVASE CON 5 PIEZAS. | 5 | 12 | SI
060.088.0736 | 38 | 060.088.0736.00.01 | 25401-10131 | 254010131 | 25401 | APÓSITOS. DE HIDROGEL CON ALANTOÍNA AL 0.6% Y COLÁGENO PARA HUMECTACIÓN Y REGENERACIÓN DE TEJIDO. ENVASE CON 30 G. | 798 | 1994 | SI
060.088.0744 | 39 | 060.088.0744.00.01 | 25401-10132 | 254010132 | 25401 | APÓSITOS. DE HIDROGEL CON ALANTOÍNA AL 0.6% Y COLÁGENO PARA HUMECTACIÓN Y REGENERACIÓN DE TEJIDO. ENVASE CON 90 G. | 524 | 1309 | SI
060.088.0785 | 40 | 060.088.0785.00.01 | 25401-9184 | 25409184 | 25401 | APÓSITOS. DE HIDROPOLÍMERO, PARA TRATAMIENTO DE HERIDAS. 5 A 7 CM X 9 A 10 CM. | 377 | 941 | SI
060.088.0793 | 41 | 060.088.0793.00.01 | 25401-9185 | 25409185 | 25401 | APÓSITOS. DE HIDROPOLÍMERO, PARA TRATAMIENTO DE HERIDAS. 10 A 11 CM X 11 A 16 CM. PIEZA. | 1347 | 3366 | SI
060.088.0868 | 42 | 060.088.0868.00.01 | 25401-9543 | 25409543 | 25401 | APOSITOS. HIDROCELULAR DE POLIURETANO, CON ADHESIVO, PARA EL TRATAMIENTO DE HERIDAS. ESTERIL Y DESECHABLE. TAMAÑOS: 22.0 X 22.0 CM. PIEZA. | 552 | 1380 | SI
060.088.0892 | 43 | 060.088.0892.00.01 | 25401-9192 | 25409192 | 25401 | APOSITOS. HIDROCELULAR DE POLIURETANO CON ADHESIVO PARA EL SACRO. ESTERIL Y DESECHABLE. PIEZA. | 975 | 2437 | SI
060.088.0975 | 44 | 060.088.0975.00.01 | 25401-9834 | 25409834 | 25401 | ALMOHADILLA IMPREGNADA CON SOLUCIÓN ANTISÉPTICA. APÓSITO DE MALLA FINA (44X36), IMPREGNADA CON PETROLATO BLANCO (VASELINA) Y TRIBROMOFENATO DE BISMUTO AL 3%. ESTÉRIL. 10X10 CM. ENVASE CON 12 PIEZAS. | 96 | 240 | SI
060.088.1049 | 45 | 060.088.1049.00.01 | 25401-9989 | 25409989 | 25401 | APÓSITOS. DE HIDROPOLÍMERO, CON DISEÑO ANATÓMICO PARA LA ZONA SACRAL, PARA TRATAMIENTO DE HERIDAS. 11 X 11 CM. ENVASE CON 10 APÓSITOS. | 1542 | 3853 | SI
060.088.1056 | 46 | 060.088.1056.00.01 | 25401-9990 | 25409990 | 25401 | APÓSITOS. DE HIDROPOLÍMERO, CON DISEÑO ANATÓMICO PARA LA ZONA SACRAL, PARA TRATAMIENTO DE HERIDAS. 15 X 20 CM. ENVASE CON 5 APÓSITOS. | 527 | 1316 | SI
060.088.1064 | 47 | 060.088.1064.00.01 | 25401-9991 | 25409991 | 25401 | APOSITOS. DE HIDROPOLIMERO CON DISEÑO ANATOMICO PARA LA ZONA SACRAL PARA TRATAMIENTO DE HERIDAS. 15 X 15 CM. ENVASE CON 10 APOSITOS. | 385 | 962 | SI
060.088.1072 | 48 | 060.088.1072.00.01 | 25401-9993 | 25409993 | 25401 | APÓSITOS. DE HIDROPOLÍMERO, CON DISEÑO ANATÓMICO PARA LA ZONA SACRAL, PARA TRATAMIENTO DE HERIDAS. 20 X 26.5 CM. ENVASE CON 5 APÓSITOS. | 322 | 803 | SI
060.088.1198 | 49 | 060.088.1198.01.00 | 25401-10388 | 254010388 | 25401 | APOSITOS. TRANSPARENTE, MICROPOROSO, AUTOADHERIBLE, ESTERIL Y DESECHABLE. CON SUAJADO, MARCO DE APLICACIÓN, BORDES REFORZADOS Y CINTAS ESTERILES. MEDIDAS: 3.8 X 4.5 CM. ENVASE CON 100 PIEZAS. | 4765 | 11912 | SI
060.088.1206 | 50 | 060.088.1206.00.00 | 25401-9835 | 25409835 | 25401 | APOSITOS. TRANSPARENTE, MICROPOROSO, AUTOADHERIBLE, ESTERIL Y DESECHABLE. CON SUAJADO, MARCO DE APLICACIÓN, BORDES REFORZADOS Y CINTAS ESTERILES. MEDIDAS: 5.0 X 5.7 CM. ENVASE CON 100 PIEZAS. | 5056 | 12638 | SI
060.110.0068 | 51 | 060.110.0068.00.03 | 25401-9196 | 25409196 | 25401 | BALONES INTRAORTICO DE CONTRAPULSACION. PARA APLICACION PERCUTANEA. VOLUMENES DE: 30 - 34 ML. PIEZA. | 4 | 8 | SI
060.113.0057 | 52 | 060.113.0057.00.00 | 25401-10205 | 254010205 | 25401 | BARRAS. BARRA METALICA DE ERICK. PARA FERULIZACION INTERDENTARIA. ROLLO DE 1 M. | 922 | 2305 | SI
060.125.1887 | 53 | 060.125.1887.13.01 | 25401-9994 | 25409994 | 25401 | BOLSAS. BOLSA DE PAPEL GRADO MEDICO CON POROSIDAD CONTROLADA HIDROFUGO PARA ESTERILIZAR CON GAS O VAPOR. CON O SIN TRATAMIENTO ANTIBACTERIANO CON REACTIVO QUIMICO IMPRESO Y PELICULA PLASTICA TRANSPARENTE TERMOSOLDABLE DE: 10.0 X 42.0 CM. ENVASE CON 1000 PIEZAS. | 1164 | 2910 | SI
060.125.1895 | 54 | 060.125.1895.13.01 | 25401-9995 | 25409995 | 25401 | BOLSAS. BOLSA DE PAPEL GRADO MEDICO CON POROSIDAD CONTROLADA HIDROFUGO PARA ESTERILIZAR CON GAS O VAPOR. CON O SIN TRATAMIENTO ANTIBACTERIANO CON REACTIVO QUIMICO IMPRESO Y PELICULA PLASTICA TRANSPARENTE TERMOSOLDABLE DE: 25.0 X 36.0 CM. ENVASE CON 1000 PIEZAS. | 3313 | 8282 | SI
060.125.2653 | 55 | 060.125.2653.13.01 | 25401-8740 | 25408740 | 25401 | BOLSAS. BOLSA DE PAPEL GRADO MEDICO. PARA ESTERILIZAR CON GAS O VAPOR. CON O SIN TRATAMIENTO ANTIBACTERIANO; CON REACTIVO QUIMICO IMPRESO Y SISTEMA DE APERTURA. MEDIDAS: 7.5 X 23.0 X 4.0 CM. ENVASE CON 1000 PIEZAS. | 2102 | 5253 | SI
060.125.2679 | 56 | 060.125.2679.13.01 | 25401-8739 | 25408739 | 25401 | BOLSAS. BOLSA DE PAPEL GRADO MEDICO. PARA ESTERILIZAR CON GAS O VAPOR. CON O SIN TRATAMIENTO ANTIBACTERIANO; CON REACTIVO QUIMICO IMPRESO Y SISTEMA DE APERTURA. MEDIDAS: 12.0 X 26.0 X 4.0 CM. ENVASE CON 1000 PIEZAS. | 1199 | 2996 | SI
060.125.2695 | 57 | 060.125.2695.12.01 | 25401-8708 | 25408708 | 25401 | BOLSAS. BOLSA DE PAPEL GRADO MEDICO. PARA ESTERILIZAR CON GAS O VAPOR. CON O SIN TRATAMIENTO ANTIBACTERIANO; CON REACTIVO QUIMICO IMPRESO Y SISTEMA DE APERTURA. MEDIDAS: 14.0 X 33.0 X 4.5 CM (CON CARTERA INTEGRADA DE 25 X 30 CM). ENVASE CON 1000 PIEZAS. | 718 | 1794 | SI
060.125.2711 | 58 | 060.125.2711.00.00 | 25401-8744 | 25408744 | 25401 | BOLSAS. BOLSA DE PAPEL GRADO MEDICO. PARA ESTERILIZAR CON GAS O VAPOR. CON O SIN TRATAMIENTO ANTIBACTERIANO. CON REACTIVO QUIMICO IMPRESO Y SISTEMA DE APERTURA. MEDIDAS: 7.5 X 48.0 X 4.0 CM. ENVASE CON 1000 PIEZAS. | 580 | 1449 | SI
060.125.2760 | 59 | 060.125.2760.13.01 | 25401-9200 | 25409200 | 25401 | BOLSAS. BOLSA DE PAPEL GRADO MEDICO. PARA ESTERILIZAR CON GAS O VAPOR. CON O SIN TRATAMIENTO ANTIBACTERIANO; CON REACTIVO QUIMICO IMPRESO Y SISTEMA DE APERTURA. MEDIDAS: 6.0 X 18.0 X 3.0 CM. ENVASE CON 1000 PIEZAS. | 3150 | 7873 | SI
060.125.2828 | 60 | 060.125.2828.00.00 | 25401-9201 | 25409201 | 25401 | BOLSAS. BOLSA PARA ESTERILIZAR CON GAS O VAPOR. MEDIDAS: 9.0 X 12.5 X 5.0 CM. ENVASE CON 1000 PIEZAS. | 5342 | 13353 | SI
060.125.2844 | 61 | 060.125.2844.13.01 | 25401-8743 | 25408743 | 25401 | BOLSAS. BOLSA DE PAPEL GRADO MEDICO. PARA ESTERILIZAR CON GAS O VAPOR. CON O SIN TRATAMIENTO ANTIBACTERIANO. CON REACTIVO QUIMICO IMPRESO Y SISTEMA DE APERTURA. MEDIDAS: 32.0 X 62.0 X 12.0 CM. ENVASE CON 250 PIEZAS. | 2020 | 5050 | SI
060.125.2877 | 62 | 060.125.2877.00.00 | 25401-8742 | 25408742 | 25401 | BOLSAS. BOLSA DE PAPEL GRADO MEDICO. PARA ESTERILIZAR, CON GAS O VAPOR. CON O SIN TRATAMIENTO ANTIBACTERIANO. CON REACTIVO QUIMICO IMPRESO Y SISTEMA DEAPERTURA. MEDIDAS: 18.0 X 33.0 X 6.0 CM. ENVASE CON 1000 PIEZAS. | 7062 | 17653 | SI
060.125.3933 | 63 | 060.125.3933.00.01 | 25401-9205 | 25409205 | 25401 | BOLSAS. DE POLIETILENO COLOR ROJO TRASLÚCIDO, IMPERMEABLE, MARCADA CON LA LEYENDA: “RESIDUOS PELIGROSOS BIOLÓGICO-INFECCIOSOS” Y CON EL SÍMBOLO UNIVERSAL DE: RIESGO BIOLÓGICO. DEBE CONTAR CON CERTIFICADO ANALÍTICO CUYAS ESPECIFICACIONES TÉCNICAS DEBEN CUMPLIR CON LA NOM-087-SEMARNAT-SSA1 VIGENTE. CALIBRE MÍNIMO 200. TAMAÑO DE: 25 X 35 CM. PIEZA. | 31 | 76 | NO
060.125.4022 | 64 | 060.125.4022.00.01 | 25401-9212 | 25409212 | 25401 | BOLSAS. DE POLIETILENO COLOR AMARILLO TRASLUCIDO, IMPERMEABLE, MARCADA CON LA LEYENDA: “RESIDUOS PELIGROSOS BIOLOGICO-INFECCIOSOS” Y CON EL SIMBOLO UNIVERSAL DE: RIESGO BIOLOGICO. CALIBRE MINIMO 300. DEBE CONTAR CON CERTIFICADO ANALITICO CUYAS ESPECIFICACIONES TECNICAS DEBEN CUMPLIR CON LA NOM-087-SEMARNAT-SSA1 VIGENTE. TAMAÑO DE: 90 X 120 CM. PIEZA. | 5 | 12 | NO
060.155.0312 | 65 | 060.155.0312.00.02 | 25401-10151 | 254010151 | 25401 | CAMPOS QUIRÚRGICOS. CAMPOS QUIRÚRGICOS DE INCISIÓN, IMPREGNADOS CON IODOPOVIDONA EN UNA DE SUS CARAS. COMPUESTO DE UNA PELÍCULA IMPERMEABLE; TRANSPARENTE, CON ADHESIVO GRADO MÉDICO, AUTOADHERIBLES, HIPOALERGÉNICO. CON UNA SUPERFICIE DE IMPREGNACIÓN DE: 10 X 20 CM. ESTÉRILES Y DESECHABLES. EMPAQUE INDIVIDUAL. ENVASE CON 10 PIEZAS. LAS MEDIDAS LAS SELECCIONARÁ LA UNIDAD MÉDICA DE ACUERDO A SUS NECESIDADES. | 2155 | 5386 | SI
060.156.0113 | 66 | 060.156.0113.00.00 | 25401-9112 | 25409112 | 25401 | FÉRULAS. FRONDA PARA TRACCIÓN CERVICAL. FABRICADA EN LONA. PIEZA. | 24 | 60 | NO
060.161.0223 | 67 | 060.161.0223.00.00 | 25401-10206 | 254010206 | 25401 | CATÉTERES. CANDELILLAS DE PLÁSTICO FORMA ESPIRAL, ACOPLABLE A LA SONDA, HEMBRA Y MACHO. TIPO: PHILLIPS. CALIBRES: 6 FR. PIEZA. | 8 | 18 | SI
060.161.0256 | 68 | 060.161.0256.00.00 | 25401-10207 | 254010207 | 25401 | CATÉTERES. CANDELILLAS DE PLÁSTICO FORMA ESPIRAL, ACOPLABLE A LA SONDA, HEMBRA Y MACHO. TIPO: PHILLIPS. CALIBRES: 3 FR. PIEZA. | 5 | 12 | SI
060.161.0264 | 69 | 060.161.0264.00.00 | 25401-10208 | 254010208 | 25401 | CATÉTERES. CANDELILLAS DE PLÁSTICO FORMA RECTA, ACOPLABLE A LA SONDA, HEMBRA Y MACHO. TIPO: PHILLIPS. CALIBRES: 3 FR. PIEZA. | 18 | 43 | SI
060.161.0272 | 70 | 060.161.0272.00.00 | 25401-10210 | 254010210 | 25401 | CATÉTERES. CANDELILLAS DE PLÁSTICO FORMA ESPIRAL, ACOPLABLE A LA SONDA, HEMBRA Y MACHO. TIPO: PHILLIPS. CALIBRES: 4 FR. PIEZA. | 5 | 12 | SI
060.161.0280 | 71 | 060.161.0280.00.00 | 25401-10211 | 254010211 | 25401 | CATÉTERES. CANDELILLAS DE PLÁSTICO FORMA ESPIRAL, ACOPLABLE A LA SONDA, HEMBRA Y MACHO. TIPO: PHILLIPS. CALIBRES: 5 FR. PIEZA. | 44 | 110 | SI
060.161.0306 | 72 | 060.161.0306.00.00 | 25401-10212 | 254010212 | 25401 | CATÉTERES. CANDELILLAS DE PLÁSTICO FORMA RECTA, ACOPLABLE A LA SONDA, HEMBRA Y MACHO. TIPO: PHILLIPS. CALIBRES: 4 FR. PIEZA. | 18 | 45 | SI
060.161.0314 | 73 | 060.161.0314.00.00 | 25401-10213 | 254010213 | 25401 | CATÉTERES. CANDELILLAS DE PLÁSTICO FORMA RECTA, ACOPLABLE A LA SONDA, HEMBRA Y MACHO. TIPO: PHILLIPS. CALIBRES: 5 FR. PIEZA. | 30 | 75 | SI
060.161.0322 | 74 | 060.161.0322.00.00 | 25401-10214 | 254010214 | 25401 | CATÉTERES. CANDELILLAS DE PLÁSTICO FORMA RECTA, ACOPLABLE A LA SONDA, HEMBRA Y MACHO. TIPO: PHILLIPS. CALIBRES: 6 FR. PIEZA. | 8 | 18 | SI
060.164.4610 | 75 | 060.164.4610.00.01 | 25401-9220 | 25409220 | 25401 | SONDAS. PARA DRENAJE URINARIO, DE PERMANENCIA PROLONGADA. DE ELASTÓMERO DE SILICÓN, CON GLOBO DE AUTORRETENCIÓN DE 30 ML CON VÁLVULA PARA JERINGA. ESTÉRIL Y DESECHABLE. TIPO: FOLEY DE DOS VÍAS. CALIBRE: 24 FR. PIEZA. | 58 | 143 | SI
060.164.4628 | 76 | 060.164.4628.00.01 | 25401-10152 | 254010152 | 25401 | SONDAS. PARA DRENAJE URINARIO, DE PERMANENCIA PROLONGADA. DE ELASTÓMERO DE SILICÓN, CON GLOBO DE AUTORRETENCIÓN PEDIÁTRICO DE 2 ML, CON VÁLVULA PARA JERINGA. ESTÉRILES Y DESECHABLES. TIPO: FOLEY (DE DOS VÍAS). CALIBRE: 8 FR. PIEZA. | 76 | 188 | SI
060.165.0013 | 77 | 060.165.0013.00.00 | 25401-9221 | 25409221 | 25401 | CATETERES. CATETER PARA EXTRACCION DE CALCULOS DE VIAS BILIARES, CON DOBLE LUMEN, CALIBRE 5.0 A 6.8 FR, CON PUNTA DISTAL DE 5.0 FR Y 200 A 210 CM DE LONGITUD. ESTERIL Y DESECHABLE. BALON: 8.5 A 12 ML. PIEZA. LAS MEDIDAS DELCATETER SERAN SELECCIONADAS DE ACUERDO A LAS NECESIDADES DE LAS UNIDADES MEDICAS. | 1181 | 2952 | SI
060.165.0021 | 78 | 060.165.0021.00.00 | 25401-9222 | 25409222 | 25401 | CATETERES. CATETER PARA EXTRACCION DE CALCULOS DE VIAS BILIARES, CON DOBLE LUMEN, CALIBRE 6.8 A 7.0 FR, CON PUNTA DISTAL DE 5 A 7 FR Y 200 A 210 CM DE LONGITUD. ESTERILY DESECHABLE. BALON: 11.5 A 15 ML. PIEZA. LAS MEDIDAS DEL CATETER SERAN SELECCIONADASDE ACUERDO A LAS NECESIDADES DE LAS UNIDADES MEDICAS. | 689 | 1722 | SI
060.165.0047 | 79 | 060.165.0047.00.00 | 25401-9224 | 25409224 | 25401 | CATÉTERES. CATÉTER PARA EXTRACCIÓN DE CÁLCULOS DE VÍAS BILIARES, CON TRIPLE LUMEN, CALIBRE DE 7 A 8.8 FR, CON PUNTA DISTAL DE 5 FR Y 200 A 210 CM DE LONGITUD. ESTÉRIL Y DESECHABLE. BALÓN: 3.0 ML. PIEZA. LAS MEDIDAS DEL CATÉTER SERÁN SELECCIONADAS DE ACUERDO A LAS NECESIDADES DE LAS UNIDADES MÉDICAS. | 2716 | 6788 | SI
060.165.0062 | 80 | 060.165.0062.01.01 | 25401-9965 | 25409965 | 25401 | CATETERES. CATETER DILATADOR DE VIAS BILIARES, DE 3 CM DE LONGITUD, CON BALON DE3 CM DE LONGITUD. ESTERIL Y DESECHABLE. DIAMETRO DEL BALON: 4 MM. PIEZA. | 903 | 2256 | SI
060.165.0070 | 81 | 060.165.0070.01.01 | 25401-9755 | 25409755 | 25401 | CATETERES. CATETER DILATADOR DE VIAS BILIARES, DE 3 CM DE LONGITUD, CON BALON DE 3 CM DE LONGITUD. ESTERIL Y DESECHABLE. DIAMETRO DEL BALON: 6 MM. PIEZA | 843 | 2107 | SI
060.165.0088 | 82 | 060.165.0088.01.01 | 25401-9966 | 25409966 | 25401 | CATETERES. CATETER DILATADOR DE VIAS BILIARES, DE 3 CM DE LONGITUD, CON BALON DE3 CM DE LONGITUD. ESTERIL Y DESECHABLE. DIAMETRO DEL BALON: 8 MM. PIEZA. | 58 | 145 | SI
060.165.0104 | 83 | 060.165.0104.00.00 | 25401-10215 | 254010215 | 25401 | CATÉTERES. CATÉTER DILATADOR DE VÍAS BILIARES, DE 200 CM DE LONGITUD, CON BANDA RADIOPACA. ESTÉRIL Y DESECHABLE. TIPO: SOEHENDRA. CALIBRE: 6.0 FR. PIEZA. | 212 | 528 | SI
060.165.0112 | 84 | 060.165.0112.00.00 | 25401-9967 | 25409967 | 25401 | CATÉTERES. CATÉTER DILATADOR DE VÍAS BILIARES, DE 200 CM DE LONGITUD, CON BANDA RADIOPACA. ESTÉRIL Y DESECHABLE. TIPO: SOEHENDRA. CALIBRE: 7.0 FR. PIEZA. | 20 | 50 | SI
060.165.0120 | 85 | 060.165.0120.00.00 | 25401-9968 | 25409968 | 25401 | CATÉTERES. CATÉTER DILATADOR DE VÍAS BILIARES, DE 200 CM DE LONGITUD, CON BANDA RADIOPACA. ESTÉRIL Y DESECHABLE. TIPO: SOEHENDRA. CALIBRE: 8.5 FR. PIEZA. | 400 | 1000 | SI
060.165.0138 | 86 | 060.165.0138.00.00 | 25401-9912 | 25409912 | 25401 | CATÉTERES. CATÉTER DILATADOR DE VÍAS BILIARES, DE 200 CM DE LONGITUD, CON BANDA RADIOPACA. ESTÉRIL Y DESECHABLE. TIPO: SOEHENDRA. CALIBRE: 9.0 FR. PIEZA. | 384 | 960 | SI
060.165.0146 | 87 | 060.165.0146.00.00 | 25401-9913 | 25409913 | 25401 | CATÉTERES. CATÉTER DILATADOR DE VÍAS BILIARES, DE 200 CM DE LONGITUD, CON BANDA RADIOPACA. ESTÉRIL Y DESECHABLE. TIPO: SOEHENDRA. CALIBRE: 10.0 FR. PIEZA. | 498 | 1245 | SI
060.165.0153 | 88 | 060.165.0153.00.00 | 25401-9914 | 25409914 | 25401 | CATÉTERES. CATÉTER DILATADOR DE VÍAS BILIARES, DE 200 CM DE LONGITUD, CON BANDA RADIOPACA. ESTÉRIL Y DESECHABLE. TIPO: SOEHENDRA. CALIBRE: 11.5 FR. PIEZA. | 10 | 24 | SI
060.165.0187 | 89 | 060.165.0187.00.00 | 25401-10216 | 254010216 | 25401 | CATÉTERES. CATÉTER PARA DILATACIÓN DEL CONDUCTO PANCREÁTICO, DE 200 CM DE LONGITUD. ESTÉRIL Y DESECHABLE. CALIBRE: 3.0 FR. PIEZA. | 22 | 53 | SI
060.165.0195 | 90 | 060.165.0195.00.00 | 25401-9917 | 25409917 | 25401 | CATÉTERES. CATÉTER PARA DILATACIÓN DEL CONDUCTO PANCREÁTICO, DE 200 CM DE LONGITUD. ESTÉRIL Y DESECHABLE. CALIBRE: 4.0 FR. PIEZA. | 297 | 742 | SI
060.165.0211 | 91 | 060.165.0211.00.00 | 25401-10217 | 254010217 | 25401 | CATÉTERES. CATÉTER PARA DILATACIÓN DEL CONDUCTO PANCREÁTICO, DE 200 CM DE LONGITUD. ESTÉRIL Y DESECHABLE. CALIBRE: 6.0 FR. PIEZA. | 16 | 40 | SI
060.165.0401 | 92 | 060.165.0401.00.00 | 25401-9228 | 25409228 | 25401 | CATETERES. CATETER PARA DILATACION DE ESOFAGO, DE 180 CM DE LONGITUD Y BALON DE8 CM DE LONGITUD. ESTERIL Y DESECHABLE. CALIBRE DEL CATETER 42 FR. DIAMETROEXTERNO DE INFLADO DE BALON: 12-13.5-15 MM. PIEZA. LAS UNIDADES MEDICAS DEBERANSELECCIONAR LAS MEDIDAS DE ACUERDO A SUS NECESIDADES. | 221 | 552 | SI
060.165.0542 | 93 | 060.165.0542.00.00 | 25401-9919 | 25409919 | 25401 | CATÉTERES. CATÉTER CON CEPILLO PARA CITOLOGÍA POR COLONOSCOPÍA, CALIBRE DEL CATÉTER 7 FR Y 240 CM DE LONGITUD DEL CATÉTER. ESTÉRIL Y DESECHABLE. DIÁMETRO DEL CEPILLO: 3 MM. ENVASE CON 10 PIEZAS. | 18 | 45 | SI
060.165.0575 | 94 | 060.165.0575.00.00 | 25401-10218 | 254010218 | 25401 | CATÉTERES. CATÉTER PARA MANOMETRÍA ESOFÁGICA, CALIBRE 3.5 MM Y 140 CM DE LONGITUD, TAMAÑO PEDIÁTRICO. ESTÉRIL Y DESECHABLE. NO. DE CANALES: 4. SEPARACIÓN ENTRE CADA PUERTO: 3 CM. PIEZA. | 8 | 18 | SI
060.165.0708 | 95 | 060.165.0708.00.00 | 25401-9836 | 25409836 | 25401 | CÁNULAS. PARA DRENAJE TORÁCICO, RECTA, CON MARCA RADIOPACA. CALIBRE: 12 FR. PIEZA. | 292 | 728 | SI
060.165.0724 | 96 | 060.165.0724.01.01 | 25401-10221 | 254010221 | 25401 | INTRODUCTORES. DE ELASTÓMERO DE SILICÓN DE 1 LUMEN, CALIBRE 4 FR Y 65 CM DE LONGITUD, CON COJINETE DE POLIÉSTER, CON CONECTOR LUER LOCK, PINZA OBTURADORA Y CON INTRODUCTOR CALIBRE 2.5 A 3.0 FR. ESTÉRIL Y DESECHABLE. TIPO: HICKMAN. PIEZA. | 48 | 120 | SI
060.165.0856 | 97 | 060.165.0856.01.01 | 25401-1360 | 25401360 | 25401 | CATETERES. PARA DRENAJE TORÁCICO, CON INTRODUCTOR Y MARCA RADIOPACA. ESTÉRIL Y DESECHABLE. CALIBRE: 9.6 FR. | 12 | 30 | SI
060.165.0922 | 98 | 060.165.0922.00.00 | 25401-9921 | 25409921 | 25401 | CATÉTERES. CATÉTER CON CEPILLO PARA CITOLOGÍA POR GASTROSCOPÍA, CALIBRE DEL CATÉTER 5 FR Y 180 CM DE LONGITUD DEL CATÉTER. ESTÉRIL Y DESECHABLE. DIÁMETRO DEL CEPILLO: 2 MM. ENVASE CON 10 PIEZAS. | 624 | 1559 | SI
060.165.0930 | 99 | 060.165.0930.00.00 | 25401-9923 | 25409923 | 25401 | CATÉTERES. CATÉTER CON CEPILLO PARA CITOLOGÍA POR GASTROSCOPÍA, CALIBRE DEL CATÉTER 5 FR Y 180 CM DE LONGITUD DEL CATÉTER. ESTÉRIL Y DESECHABLE. DIÁMETRO DEL CEPILLO: 3 MM. ENVASE CON 10 PIEZAS. | 53 | 132 | SI
060.165.1250 | 100 | 060.165.1250.00.01 | 25401-10222 | 254010222 | 25401 | OCLUSORES. DISPOSITIVO HEMOSTÁTICO PARA CIERRE DE PUNCIÓN VASCULAR ARTERIAL PERIFÉRICA. PIEZA. | 16 | 40 | SI
060.165.1268 | 101 | 060.165.1268.00.01 | 25401-9240 | 25409240 | 25401 | CATÉTERES. CATETER PARA DILATACION DE COLON CON 240 CM DE LONGITUD, LONGITUD DE 5.5 CM SOBRE LA GUIA. BALON CON EXPANSION CONTROLADA DE TRIPLE DIAMETRO DE LAS DIMENSIONES SIGUIENTES EN MILIMETROS: 6, 7, 8. PIEZA. | 1749 | 4371 | SI
060.165.1276 | 102 | 060.165.1276.00.01 | 25401-9421 | 25409421 | 25401 | CATÉTERES. CATÉTER PARA DILATACIÓN DE COLON CON 240 CM DE LONGITUD, LONGITUD DE 5.5 CM SOBRE LA GUÍA. BALÓN CON EXPANSIÓN CONTROLADA DE TRIPLE DIÁMETRO DE LAS DIMENSIONES SIGUIENTES EN MILÍMETROS: 8, 9, 10. PIEZA. | 50 | 123 | SI
060.165.1284 | 103 | 060.165.1284.00.01 | 25401-9241 | 25409241 | 25401 | CATÉTERES. CATÉTER PARA DILATACIÓN DE COLON CON 240 CM DE LONGITUD, LONGITUD DE 5.5 CM SOBRE LA GUÍA. BALÓN CON EXPANSIÓN CONTROLADA DE TRIPLE DIÁMETRO DE LAS DIMENSIONES SIGUIENTES EN MILÍMETROS: 10, 11, 12. PIEZA. | 34 | 84 | SI
060.165.1292 | 104 | 060.165.1292.00.01 | 25401-9242 | 25409242 | 25401 | CATÉTERES. CATÉTER PARA DILATACIÓN DE COLON CON 240 CM DE LONGITUD, LONGITUD DE 5.5 CM SOBRE LA GUÍA. BALÓN CON EXPANSIÓN CONTROLADA DE TRIPLE DIÁMETRO DE LAS DIMENSIONES SIGUIENTES EN MILÍMETROS: 12, 13.5, 15. PIEZA. | 744 | 1860 | SI
060.165.1300 | 105 | 060.165.1300.00.01 | 25401-9243 | 25409243 | 25401 | CATÉTERES. CATETER PARA DILATACION DE COLON CON 240 CM DE LONGITUD, LONGITUD DE 5.5 CM SOBRE LA GUIA. BALON CON EXPANSION CONTROLADA DE TRIPLE DIAMETRO DE LAS DIMENSIONES SIGUIENTES EN MILIMETROS: 15, 16.5, 18. PIEZA. | 426 | 1063 | SI
060.165.1318 | 106 | 060.165.1318.00.01 | 25401-9244 | 25409244 | 25401 | CATETER PARA DILATACION DE COLON CON 240 CM DE LONGITUD, LONGITUD DE 5.5 CM SOBRE LA GUIA. BALON CON EXPANSION CONTROLADA DE TRIPLE DIAMETRO DE LAS DIMENSIONES SIGUIENTES EN MILIMETROS: 18, 19, 20. PIEZA. | 5 | 12 | SI
060.166.0426 | 107 | 060.166.0426.00.00 | 25401-9568 | 25409568 | 25401 | CATÉTERES. PARA ANGIOGRAFÍA CEREBRAL, DE NYLON POLITETRAFLUORETILENO. DIÁMETRO INTERNO: 0.035”. ESTÉRIL Y DESECHABLE. TIPO: HEAD HUNTER. LONGITUD: 100 CM. CALIBRE: 5 FR. CURVA: 1. PIEZA. | 261 | 652 | SI
060.166.0467 | 108 | 060.166.0467.00.00 | 25401-9569 | 25409569 | 25401 | CATÉTERES. PARA ANGIOGRAFÍA CEREBRAL, DE NYLON O POLITETRAFLUORETILENO, DIÁMETRO INTERNO: 0.035”. ESTÉRIL Y DESECHABLE. TIPO SIMMONS. LONGITUD: 100 CM. CALIBRE: 4 FR. CURVA: 2. PIEZA. | 128 | 318 | SI
060.166.0475 | 109 | 060.166.0475.00.00 | 25401-9570 | 25409570 | 25401 | CATÉTERES. PARA ANGIOGRAFÍA CEREBRAL, DE NYLON O POLITETRAFLUORETILENO, DIÁMETRO INTERNO: 0.035”. ESTÉRIL Y DESECHABLE. TIPO SIMMONS. LONGITUD: 100 CM. CALIBRE: 5 FR. CURVA: 2. PIEZA. | 68 | 168 | SI
060.166.0483 | 110 | 060.166.0483.00.00 | 25401-9571 | 25409571 | 25401 | CATÉTERES. PARA ANGIOGRAFÍA CEREBRAL, DE NYLON O POLITETRAFLUORETILENO, DIÁMETRO INTERNO: 0.035”. ESTÉRIL Y DESECHABLE. TIPO SIMMONS. LONGITUD: 100 CM. CALIBRE: 4 FR. CURVA: 1. PIEZA. | 6 | 14 | SI
060.166.0491 | 111 | 060.166.0491.00.00 | 25401-9572 | 25409572 | 25401 | CATÉTERES. PARA ANGIOGRAFÍA CEREBRAL, DE NYLON O POLITETRAFLUORETILENO, DIÁMETRO INTERNO: 0.035”. ESTÉRIL Y DESECHABLE. TIPO SIMMONS. LONGITUD: 100 CM. CALIBRE: 5 FR. CURVA: 1. PIEZA. | 34 | 84 | SI
060.166.0566 | 112 | 060.166.0566.01.01 | 25401-9115 | 25409115 | 25401 | CANULAS. PARA ASPIRACION MANUAL ENDOUTERINA DE POLIETILENO FLEXIBLE ESTERIL Y DESECHABLE. DIAMETRO: 5 MM. COLOR: VERDE. PIEZA. | 1850 | 4624 | SI
060.166.0582 | 113 | 060.166.0582.01.01 | 25401-10004 | 254010004 | 25401 | CANULAS. PARA ASPIRACION MANUAL ENDOUTERINA DE POLIETILENO FLEXIBLE ESTERIL Y DESECHABLE. DIAMETRO: 7 MM. COLOR: CAFE CLARO. PIEZA. | 1934 | 4833 | SI
060.166.0590 | 114 | 060.166.0590.01.01 | 25401-8813 | 25408813 | 25401 | CANULAS. PARA ASPIRACION MANUAL ENDOUTERINA DE POLIETILENO FLEXIBLE ESTERIL Y DESECHABLE. DIAMETRO: 8 MM. COLOR: MARFIL. PIEZA. | 2214 | 5533 | SI
060.166.0608 | 115 | 060.166.0608.01.01 | 25401-8814 | 25408814 | 25401 | CANULAS. PARA ASPIRACION MANUAL ENDOUTERINA DE POLIETILENO FLEXIBLE ESTERIL Y DESECHABLE. DIAMETRO: 9 MM. COLOR: CAFE OSCURO. PIEZA. | 2223 | 5556 | SI
060.166.0616 | 116 | 060.166.0616.01.01 | 25401-8815 | 25408815 | 25401 | CANULAS. PARA ASPIRACION MANUAL ENDOUTERINA DE POLIETILENO FLEXIBLE ESTERIL Y DESECHABLE. DIAMETRO: 10 MM. COLOR: VERDE SECO. PIEZA. | 2462 | 6153 | SI
060.166.0624 | 117 | 060.166.0624.01.01 | 25401-9250 | 25409250 | 25401 | CANULAS. PARA ASPIRACION MANUAL ENDOUTERINA DE POLIETILENO FLEXIBLE ESTERIL Y DESECHABLE. DIAMETRO: 12 MM. COLOR: AZUL OSCURO. PIEZA. | 2044 | 5109 | SI
060.166.1325 | 118 | 060.166.1325.00.00 | 25401-9251 | 25409251 | 25401 | CATÉTERES. COLA DE COCHINO, DE POLIURETANO, RADIOPACO. LONGITUD: 30 CM. CALIBRE: 10 FR. PIEZA. | 26 | 64 | SI
060.166.1515 | 119 | 060.166.1515.00.00 | 25401-10389 | 254010389 | 25401 | CATETERES. CATETER LUMBO-PERITONEAL PARA DRENAJE DE LIQUIDO CEFALORRAQUIDEO. LONGITUD 90 CM MINIMO. PIEZA. | 20 | 48 | SI
060.166.1523 | 120 | 060.166.1523.00.00 | 25401-9423 | 25409423 | 25401 | CATÉTERES. URETERAL DOBLE "J", O STENT URETERAL, DE POLIURETANO O COPOLÍMERO OLEFÍNICO EN BLOQUE, RADIOPACO, LONGITUD: 24 CM. CALIBRE: 5 FR. (REPUESTO DE LA CLAVE 060.345.0586 DEL TOMO DE MATERIAL DE CURACIÓN). PIEZA. | 415 | 1036 | SI
060.166.1531 | 121 | 060.166.1531.00.00 | 25401-9117 | 25409117 | 25401 | CATÉTERES. URETERAL DOBLE "J", O STENT URETERAL, DE POLIURETANO O COPOLÍMERO OLEFÍNICO EN BLOQUE, RADIOPACO, LONGITUD: 26 CM. CALIBRE: 5 FR. (REPUESTO DE LA CLAVE 060.345.0594 DEL TOMO DE MATERIAL DE CURACIÓN). PIEZA. | 680 | 1699 | SI
060.166.1648 | 122 | 060.166.1648.00.00 | 25401-9254 | 25409254 | 25401 | CÁNULAS. PARA DRENAJE TORÁCICO. ANGULADA CON MARCA RADIOPACA. LONGITUD: 45 CM. CALIBRE: 36 FR. PIEZA. | 358 | 893 | SI
060.166.1689 | 123 | 060.166.1689.00.00 | 25401-9925 | 25409925 | 25401 | CÁNULAS. PARA DRENAJE TORÁCICO. RECTA CON MARCA RADIOPACA. LONGITUD: 45 CM. CALIBRE: 40 FR. PIEZA. | 357 | 891 | SI
060.166.1846 | 124 | 060.166.1846.00.00 | 25401-10390 | 254010390 | 25401 | CATETERES. PASADOR DE CATETER PARA VALVULA DE HIDROCEFALIA, CON GUIA DE ACERO INOXIDABLE, MALEABLE, DESECHABLE Y ESTERIL. LONGITUD DE 36 A 60 CM. PIEZA. | 39 | 96 | SI
060.166.1952 | 125 | 060.166.1952.00.00 | 25401-10391 | 254010391 | 25401 | SONDAS DE ASPIRACION PARA CARDIOTOMIA, FLEXIBLE DESECHABLE ADULTO. PIEZA. | 5 | 12 | SI
060.166.1986 | 126 | 060.166.1986.00.00 | 25401-10392 | 254010392 | 25401 | SONDAS DE ASPIRACION PARA CARDIOTOMIA, RIGIDA DESECHABLE PEDIATRICA. PIEZA. | 5 | 12 | SI
060.166.2778 | 127 | 060.166.2778.00.00 | 25401-8822 | 25408822 | 25401 | CATÉTERES. MULTIPROPÓSITO, CON ELECTRODO BIPOLAR. TIPO: ZUCKER O LUMELEC. LONGITUD: 125 CM. CALIBRE: 7 FR. PIEZA. | 31 | 76 | SI
060.166.3396 | 128 | 060.166.3396.00.01 | 25401-10393 | 254010393 | 25401 | CANULA DE INYECCION Y MANIPULACION UTERINA DE 4.5 MM. DE PLASTICO GRADO MEDICO, CON GLOBO INFLABLE Y VALVULA. BOMBA EN EXTREMO DISTAL, PU¥O, LENGUETA, MARCAS EN CENTIMETROS, MANGO, ADAPTADOR PARA CERRADURA LUER LOCK. ESTERIL Y DESECHABLE. PIEZA | 3922 | 9804 | SI
060.166.3578 | 129 | 060.166.3578.00.00 | 25401-9576 | 25409576 | 25401 | CATÉTERES. CATÉTER MULTIPROPÓSITO CON ORIFICIO TERMINAL, DE NYLON O POLITETRAFLUORETILENO, CON ORIFICIOS LATERALES, Y CAPACIDAD DE GUÍA DE 0.035”. LONGITUD 100 CM. ESTÉRIL Y DESECHABLE. CALIBRE: 4 FR. PIEZA. | 2 | 4 | SI
060.166.3586 | 130 | 060.166.3586.00.00 | 25401-9577 | 25409577 | 25401 | CATETERES. CATETER MULTIPROPOSITO CON ORIFICIO TERMINAL, DE NYLON O POLITETRAFLUORETILENO, CON ORIFICIOS LATERALES Y CAPACIDAD DE GUIA DE 0.035”. LONGITUD 100 CM. ESTERIL Y DESECHABLE. CALIBRE: 5 FR. PIEZA. | 27 | 67 | SI
060.166.3594 | 131 | 060.166.3594.00.00 | 25401-9578 | 25409578 | 25401 | CATÉTERES. CATÉTER MULTIPROPÓSITO CON ORIFICIO TERMINAL, DE NYLON O POLITETRAFLUORETILENO, CON CAPACIDAD DE GUÍA DE 0.038”. LONGITUD 100 CM. ESTÉRIL Y DESECHABLE CALIBRE: 4 FR. PIEZA. | 17 | 42 | SI
060.166.3636 | 132 | 060.166.3636.00.00 | 25401-9581 | 25409581 | 25401 | CATÉTERES. PARA ANGIOGRAFÍA CEREBRAL, DE NYLON O POLITETRAFLUORETILENO. CON CAPACIDAD DE GUÍA DE 0.038”. LONGITUD 100 CM. ESTÉRIL Y DESECHABLE. TIPO: SIMMONS. CALIBRE: 4 FR. CURVA: 2. PIEZA. | 5 | 12 | SI
060.166.3644 | 133 | 060.166.3644.00.00 | 25401-9582 | 25409582 | 25401 | CATÉTERES. PARA ANGIOGRAFÍA CEREBRAL, DE NYLON O POLITETRAFLUORETILENO. CON CAPACIDAD DE GUÍA DE 0.038”. LONGITUD 100 CM. ESTÉRIL Y DESECHABLE. TIPO: SIMMONS. CALIBRE: 5 FR. CURVA: 2. PIEZA. | 24 | 60 | SI
060.166.3651 | 134 | 060.166.3651.00.00 | 25401-10224 | 254010224 | 25401 | CATÉTERES. PARA ANGIOGRAFÍA CEREBRAL, DE NYLON O POLITETRAFLUORETILENO. CON CAPACIDAD DE GUÍA DE 0.038”. LONGITUD 100 CM. ESTÉRIL Y DESECHABLE. TIPO: SIMMONS. CALIBRE: 4 FR. CURVA: 4. PIEZA. | 104 | 260 | SI
060.166.3677 | 135 | 060.166.3677.00.00 | 25401-8838 | 25408838 | 25401 | CATÉTERES. PARA ANGIOGRAFÍA CEREBRAL, DE NYLON O POLITETRAFLUORETILENO. DIÁMETRO INTERNO: 0.038”. LONGITUD 100 CM. ESTÉRIL Y DESECHABLE. TIPO: HEAD HUNTER. CALIBRE: 5 FR. CURVA: 1. PIEZA. | 40 | 100 | SI
060.166.3701 | 136 | 060.166.3701.00.00 | 25401-9583 | 25409583 | 25401 | CATÉTERES. PARA ANGIOGRAFÍA CEREBRAL, DE NYLON O POLITETRAFLUORETILENO. CON CAPACIDAD DE GUÍA DE 0.038”. LONGITUD 100 CM. ESTÉRIL Y DESECHABLE. TIPO: HEAD HUNTER. CALIBRE: 4 FR. CURVA: 1. PIEZA. | 24 | 60 | SI
060.166.3719 | 137 | 060.166.3719.00.00 | 25401-9584 | 25409584 | 25401 | CATÉTERES. PARA ANGIOGRAFÍA CEREBRAL, DE NYLON O POLITETRAFLUORETILENO. CON CAPACIDAD DE GUÍA DE 0.038”. LONGITUD 100 CM. ESTÉRIL Y DESECHABLE. TIPO: HEAD HUNTER. CALIBRE: 5 FR. CURVA: 1. PIEZA. | 13 | 32 | SI
060.166.3792 | 138 | 060.166.3792.00.00 | 25401-9585 | 25409585 | 25401 | CATÉTERES. PARA ANGIOGRAFÍA CEREBRAL, DE NYLON O POLITETRAFLUORETILENO. CON CAPACIDAD DE GUÍA DE 0.038”. LONGITUD 100 CM. ESTÉRIL Y DESECHABLE. TIPO: BENTSON. CALIBRE: 5 FR. CURVA: 1. PIEZA. | 15 | 36 | SI
060.166.3883 | 139 | 060.166.3883.00.00 | 25401-9846 | 25409846 | 25401 | CATÉTERES. PARA ANGIOGRAFÍA PANORÁMICA, DE NYLON O POLITETRAFLUORETILENO CON CAPACIDAD DE GUÍA DE 0.038". ESTÉRIL Y DESECHABLE. TIPO: PIGTAIL. CALIBRE: 5 FR. LONGITUD: 65 CM. PIEZA. | 10 | 24 | SI
060.166.3891 | 140 | 060.166.3891.00.00 | 25401-9586 | 25409586 | 25401 | CATÉTERES. PARA ANGIOGRAFÍA PANORÁMICA, DE NYLON O POLITETRAFLUORETILENO CON CAPACIDAD DE GUÍA DE 0.038". ESTÉRIL Y DESECHABLE. TIPO: PIGTAIL. CALIBRE: 5 FR. LONGITUD: 100 CM. PIEZA. | 5 | 12 | SI
060.166.3917 | 141 | 060.166.3917.00.00 | 25401-9587 | 25409587 | 25401 | CATÉTERES. PARA ANGIOGRAFÍA RENAL Y VISCERAL, DE NYLON O POLITETRAFLUORETILENO CON CAPACIDAD DE GUÍA DE 0.038". LONGITUD 65 CM. ESTÉRIL Y DESECHABLE. TIPO: COBRA 1. CALIBRE: 5 FR. PIEZA. | 40 | 100 | SI
060.166.3925 | 142 | 060.166.3925.00.00 | 25401-9588 | 25409588 | 25401 | CATÉTERES. PARA ANGIOGRAFÍA RENAL Y VISCERAL, DE NYLON O POLITETRAFLUORETILENO CON CAPACIDAD DE GUÍA DE 0.038". LONGITUD 65 CM. ESTÉRIL Y DESECHABLE. TIPO: COBRA 2. CALIBRE: 4 FR. PIEZA. | 24 | 60 | SI
060.166.3933 | 143 | 060.166.3933.00.00 | 25401-9589 | 25409589 | 25401 | CATÉTERES. PARA ANGIOGRAFÍA RENAL Y VISCERAL, DE NYLON O POLITETRAFLUORETILENO CON CAPACIDAD DE GUÍA DE 0.038". LONGITUD 65 CM. ESTÉRIL Y DESECHABLE. TIPO: COBRA 2. CALIBRE: 5 FR. PIEZA. | 66 | 163 | SI
060.166.4030 | 144 | 060.166.4030.00.00 | 25401-9434 | 25409434 | 25401 | CATETERES. MICROCATETER PARA EMBOLIZACION ENDOVASCULAR CEREBRAL Y PERIFERICA CONCUERPO DE MALLA DE ACERO INOXIDABLE CUBIERTA HIDROFILICA Y SUPERFICIE INTERNA DEPOLITETRAFLUORETILENO. CALIBRE PROXIMAL/DISTAL 2.8 FR/2.3 FR. DIAMETRO INTERNO0.021". LONGITUD TOTAL 150 A 158 CM. ESTERIL Y DESECHABLE. TIPO DE PUNTA: CON 2MARCAS RADIOPACAS Y PUNTA EN 90 GRADOS. EXTREMO DISTAL (CM): 5. PIEZA. | 5 | 12 | SI
060.166.4147 | 145 | 060.166.4147.00.01 | 25401-9590 | 25409590 | 25401 | CATETERES. PARA ANGIOPLASTIA PERIFERICA, CALIBRE 5.8 A 7 FR, 120 CM DE LONGITUD TOTAL, CAPACIDAD DE GUIA DE 0.035 PULGADAS, CON BALON DE ALTA PRESION DE INFLADO Y LONGITUD DE 2 A 4 CM. ESTERIL Y DESECHABLE. DIAMETRO DEL BALON: 14 MM. PIEZA. | 5 | 12 | SI
060.166.4287 | 146 | 060.166.4287.00.00 | 25401-10007 | 254010007 | 25401 | CATETERES. CATETER PERIFERICO DE SEGURIDAD, PARA LA INFUSION DE SOLUCIONES INTRAVENOSAS, DE POLIURETANO O FLUORETILENO-PROPILENO, RADIOPACO, CON O SIN ALETAS PARA FIJACION. LA AGUJA CONTIENE UN DISPOSITIVO DE SEGURIDAD QUE LA INACTIVA CUANDO SE RETIRA DEL CATETER Y TAPON PROTECTOR. ESTERIL Y DESECHABLE. CALIBRE: 24 G. LONGITUD: 14 - 24 MM. PIEZA. | 1487 | 3717 | SI
060.166.4873 | 147 | 060.166.4873.00.00 | 25401-8863 | 25408863 | 25401 | CATÉTER PARA INSEMINACIÓN INTRAUTERINA DE POLIPROPILENO. CATÉTER PARA INSEMINACIÓN INTRAUTERINA DE POLIPROPILENO, DE 10 CM DE LONGITUD, CON DIÁMETRO DE 5.4 FR, PUNTA DISTAL ROMA, CURVO, SUAVE, CONEXIÓN LUER LOCK, CON CAMISA DE POLIPROPILENO Y GUÍA METÁLICA RÍGIDA DE 10 A 12 CM DE LONGITUD. ESTÉRIL Y DESECHABLE. PIEZA. | 125 | 312 | SI
060.166.4956 | 148 | 060.166.4956.00.00 | 25401-10154 | 254010154 | 25401 | CATÉTERES. CATÉTER VENOSO, SUBCUTÁNEO, IMPLANTABLE, QUE CONTIENE: UN CONTENEDOR METÁLICO DE TITANIO CON MEMBRANA DE SILICÓN O POLIURETANO PARA PUNCIONAR Y UN CATÉTER DE ELASTÓMERO DE SILICÓN, PARA LA ADMINISTRACIÓN DE BOLO O INFUSIÓN CONTINUA. ESTÉRIL Y DESECHABLE. CALIBRE: 6.5 FR. PIEZA. | 128 | 319 | SI
060.166.4972 | 149 | 060.166.4972.00.00 | 25401-10227 | 254010227 | 25401 | CATETERES. CATETER VENOSO SUBCUTANEO IMPLANTABLE QUE CONTIENE: UN CONTENEDOR METALICO DE TITANIO CON MEMBRANA DE SILICON O POLIURETANO PARA PUNCIONAR Y UN CATETER DE ELASTOMERO DE SILICON PARA LA ADMINISTRACION DE BOLO O INFUSION CONTINUA. ESTERIL Y DESECHABLE. CALIBRE: 10 FR. PIEZA. | 8 | 20 | SI
060.166.5204 | 150 | 060.166.5204.00.00 | 25401-8659 | 25408659 | 25401 | CATETERES. CATETER PERIFERICO DE SEGURIDAD, PARA LA INFUSION DE SOLUCIONES INTRAVENOSAS, DE POLIURETANO O FLUORETILENO-PROPILENO, RADIOPACO, CON O SIN ALETAS PARA FIJACION. LA AGUJA CONTIENE UN DISPOSITIVO DE SEGURIDAD QUE LA INACTIVA CUANDO SE RETIRA DEL CATETER Y TAPON PROTECTOR. ESTERIL Y DESECHABLE. CALIBRE: 14 G. LONGITUD: 45-52 MM. PIEZA. | 40 | 100 | SI
060.166.5296 | 151 | 060.166.5296.00.00 | 25401-10394 | 254010394 | 25401 | CATETER BALON DE SILICONA. CATETER BALON DE TAPONAMIENTO INTRAUTERINO POSTPARTO, ESTERIL, ELABORADO DE SILICON, PARA CONTROL PROVISIONAL DE SANGRADO UTERINO POSTPARTO. DE 24 FR, 54 CM, VOLUMEN DE BALON DE 500 ML. EN EMPAQUE ESTERIL. INCLUYE JERINGA DE LLENADO. BALON POSTPARTO CON COMPONENTES DE INSTALACION RAPIDA. | 848 | 2120 | SI
060.167.0706 | 152 | 060.167.0706.00.00 | 25401-10228 | 254010228 | 25401 | CÁNULAS. PARA TRAQUEOSTOMÍA. CONSTAN DE CIERRE ROTATORIO CON TUBO INTERIOR INTERCAMBIABLE. TUBO EXTERIOR PILOTO Y TUBO INTERIOR CON VÁLVULA TUCKER, DE PLATA. TIPO: JACKSON. CALIBRE: 00. PIEZA. | 2 | 4 | SI
060.167.0805 | 153 | 060.167.0805.00.00 | 25401-9439 | 25409439 | 25401 | CÁNULAS. PARA TRAQUEOSTOMÍA. CONSTAN DE CIERRE ROTATORIO CON TUBO INTERIOR INTERCAMBIABLE. TUBO EXTERIOR PILOTO Y TUBO INTERIOR CON VÁLVULA TUCKER, DE PLATA. TIPO: JACKSON. CALIBRE: 3. PIEZA. | 86 | 214 | SI
060.167.1480 | 154 | 060.167.1480.00.00 | 25401-8865 | 25408865 | 25401 | CATÉTERES. PARA ANGIOGRAFÍA Y ARTERIOGRAFÍA POR TÉCNICA PERCUTÁNEA. DE POLITETRAFLUOROETILENO O POLIÉSTER. TIPO: PIGTAIL. LONGITUD: 65 CM CALIBRE: 5 FR. PIEZA. *EN LA ADQUISICIÓN DE ESTAS CLAVES BERÁ ACATARSE EL MATERIAL ESPECÍFICO QUE SOLICITE CADA INSTITUCIÓN. | 15 | 36 | SI
060.167.1605 | 155 | 060.167.1605.11.01 | 25401-9847 | 25409847 | 25401 | CATÉTERES. PARA ANGIOGRAFÍA Y ARTERIOGRAFÍA POR TÉCNICA PERCUTÁNEA. DE POLITETRAFLUOROETILENO O POLIÉSTER. TIPO: PIGTAIL. LONGITUD: 100 CM CALIBRE: 6 FR. PIEZA. *EN LA ADQUISICIÓN DE ESTAS CLAVES BERÁ ACATARSE EL MATERIAL ESPECÍFICO QUE SOLICITE CADA INSTITUCIÓN. | 24 | 59 | SI
060.167.1787 | 156 | 060.167.1787.00.00 | 25401-8867 | 25408867 | 25401 | CATETERES PARA REGISTRO DE PRESION VENOSA, AURICULA IZQUIERDA, PRESION ARTERIAL SISTEMICA Y PULMONAR. DE PLASTICO CON BALON PARA FLOTACION. TIPO: SWAN-GANZ. LONGITUD: 110 CM CALIBRE: 5 FR. PIEZA. | 10 | 24 | SI
060.167.1977 | 157 | 060.167.1977.00.00 | 25401-10396 | 254010396 | 25401 | CATETERES PARA REGISTRO DE PRESION VENOSA, AURICULA IZQUIERDA, PRESION ARTERIAL SISTEMICA Y PULMONAR. DE PLASTICO CON BALON PARA FLOTACION. TIPO: SWAN-GANZ. LONGITUD: 110 CM CALIBRE: 7 FR. PIEZA. | 18 | 44 | SI
060.167.4559 | 158 | 060.167.4559.00.02 | 25401-8869 | 25408869 | 25401 | CATÉTERES. PARA ANGIOGRAFÍA Y ARTERIOGRAFÍA, POR TÉCNICA PERCUTÁNEA. DE POLITETRAFLUOROETILENO O POLIÉSTER, CALIBRE 5 FR, LONGITUD 80 CM Y GUÍA DE 0.6 MM. TIPO: PIGTAIL. *EN LA ADQUISICIÓN DE ESTA CLAVE DEBERÁ ACATARSE EL MATERIAL ESPECÍFICO QUE SOLICITE CADA INSTITUCIÓN. PIEZA. | 10 | 24 | SI
060.167.6901 | 159 | 060.167.6901.00.00 | 25401-9848 | 25409848 | 25401 | CATÉTERES. MULTIPROPÓSITO PUNTA A2, ESTÉRIL Y DESECHABLE. LONGITUD: 65 CM. CALIBRE: 5 FR. PIEZA. | 5 | 12 | SI
060.167.7628 | 160 | 060.167.7628.00.00 | 25401-10241 | 254010241 | 25401 | CATÉTERES. GUÍA MULTIPROPÓSITO PUNTA CURVA "A". LONGITUD: 100 CM. CALIBRE: 8 FR. PIEZA. | 82 | 204 | SI
060.167.7693 | 161 | 060.167.7693.00.00 | 25401-10243 | 254010243 | 25401 | CATÉTERES. PARA ANGIOGRAFÍA Y ARTERIOGRAFÍA CAROTÍDEA IZQUIERDA, POR TÉCNICA PERCUTÁNEA. CON TRES ORIFICIOS, DESECHABLE. LONGITUD: 110 CM. CALIBRE: 7 FR. PIEZA. | 20 | 50 | SI
060.167.7701 | 162 | 060.167.7701.00.00 | 25401-10244 | 254010244 | 25401 | CATÉTERES. PARA ANGIOGRAFÍA Y TOMOGRAFÍA CEREBRAL. CON TRES ORIFICIOS, DESECHABLE. TIPO: HEAD HUNTER. LONGITUD: 110 CM. CALIBRE: 6 FR. PIEZA. | 96 | 240 | SI
060.167.7966 | 163 | 060.167.7966.00.00 | 25401-10246 | 254010246 | 25401 | CATÉTERES. DE POLIURETANO CALIBRE 7 FR LONGITUD 40 CM, DOBLE LUMEN CON GUÍA DE ALAMBRE DE 32 CM, TUNELIZADOR Y DILATADOR VASCULAR CALIBRE 8.5 FR. PIEZA. | 72 | 180 | SI
060.167.8154 | 164 | 060.167.8154.00.00 | 25401-9267 | 25409267 | 25401 | SONDAS. PARA DRENAJE URINARIO DE PERMANENCIA PROLONGADA. DE ELASTÓMERO DE SILICÓN, CON GLOBO DE AUTORRETENCIÓN DE 5 ML. ESTÉRIL Y DESECHABLE. TIPO: FOLEY DE DOS VÍAS. CALIBRE: 20 FR. PIEZA. | 700 | 1749 | SI
060.167.8162 | 165 | 060.167.8162.11.01 | 25401-8876 | 25408876 | 25401 | SONDAS. PARA DRENAJE URINARIO DE PERMANENCIA PROLONGADA. DE ELASTÓMERO DE SILICÓN, CON GLOBO DE AUTORRETENCIÓN DE 5 ML. ESTÉRIL Y DESECHABLE. TIPO: FOLEY DE DOS VÍAS. CALIBRE: 24 FR. PIEZA. | 392 | 978 | SI
060.167.8774 | 166 | 060.167.8774.11.01 | 25401-9444 | 25409444 | 25401 | SONDAS. DE NUTRICIÓN ENTERAL, DE POLIURETANO, RADIOPACA CON PUNTA DE TUNGSTENO DE 3 G POR 114.3 CM O DE 109 CM CON PUNTA DE 3 G O 5 G CON GUÍA METÁLICA, BOLSA DE PLÁSTICO Y UNA SONDA POR BOLSA. ESTÉRIL O NO ESTÉRIL CALIBRE: 12 FR. BOLSA. | 484 | 1208 | SI
060.168.6603 | 167 | 060.168.6603.12.01 | 25401-2011 | 25402011 | 25401 | CATETERES. PARA VENOCLISIS. DE FLUOROPOLIMEROS (POLITETRAFLUORETILENO FLUORETILENPROPILENO Y ETILENTRIFLUORETILENO) O POLIURETANO RADIOPACO CON AGUJA. LONGITUD: 46-52 MM CALIBRE: 14 G. ENVASE CON 50 PIEZAS.*PARA LA ADQUISICION DE ESTAS CLAVES DEBERA ACATARSE EL MATERIAL ESPECIFICO QUE SOLICITE CADA INSTITUCION. | 3996 | 9990 | SI
060.168.6859 | 168 | 060.168.6859.00.00 | 25401-10397 | 254010397 | 25401 | CATETERES. PARA VENOCLISIS. DE FLUOROPOLIMEROS (POLITETRAFLUORETILENO FLUORETILENPROPILENO Y ETILENTRIFLUORETILENO) O POLIURETANO, RADIOPACO, CON AGUJA. LONGITUD: 28-34 MM CALIBRE: 18 G. ENVASE CON 200 PIEZAS. *PARA LA ADQUISICION DE ESTAS CLAVES DEBERA ACATARSE EL MATERIAL ESPECIFICO QUE SOLICITE CADA INSTITUCION. | 5 | 12 | SI
060.168.8161 | 169 | 060.168.8161.00.00 | 25401-9291 | 25409291 | 25401 | CANULAS. PARA TRAQUEOSTOMIA ADULTO DE CLORURO DE POLIVINILO CON BALON CURVADA CINTA DE FIJACION GLOBO DE BAJA PRESION Y ALTO VOLUMEN RADIOPACA CON ENDOCANULA PLACA DE RETENCION DE LA ENDOCANULA Y GUIA DE INSERCION. ESTERIL Y DESECHABLE. DIAMETRO INTERNO: 10.0 MM +/- 0.2 MM. DIAMETRO EXTERNO: 13.0 MM +/- 1.0 MM. LONGITUD: 84 MM +/- 5 MM. PIEZA. | 135 | 337 | SI
060.168.8211 | 170 | 060.168.8211.00.00 | 25401-9292 | 25409292 | 25401 | CÁNULAS. PARA TRAQUEOSTOMÍA, ADULTO, DE CLORURO DE POLIVINILO, SIN GLOBO, RADIOPACA, CON ENDOCÁNULA. PLACA DE RETENCIÓN CON ANILLO ROSCADO PARA LA FIJACIÓN DE LA ENDOCÁNULA Y GUÍA DE INSERCIÓN. ESTÉRIL Y DESECHABLE. DIÁMETRO INTERNO: 6.0 MM ± 0.2 MM. DIÁMETRO EXTERNO: 8.5 MM ± 0.5 MM. LONGITUD: 64 MM ± 5 MM. PIEZA. | 978 | 2444 | SI
060.172.0493 | 171 | 060.172.0493.00.01 | 25401-4007 | 25404007 | 25401 | CATETER CENTRAL DE INSERCION PERIFERICA. CATETER INDICADO PARA EL ACCESO PERIFERICO A CORTO O LARGO PLAZO AL SISTEMA VENOSO CENTRAL PARA LA TERAPIA INTRAVENOSA, PARA LA INYECCION DE MEDIOS DE CONTRASTE Y LA MONITORIZACION DE LA PRESION VENOSA CENTRAL. 4F UN LUMEN CONTENIDO: ENVASE CON 1 O 5 PIEZAS | 396 | 990 | SI
060.172.0501 | 172 | 060.172.0501.00.01 | 25401-4008 | 25404008 | 25401 | CATETER CENTRAL DE INSERCION PERIFERICA. CATETER INDICADO PARA EL ACCESO PERIFERICO A CORTO O LARGO PLAZO AL SISTEMA VENOSO CENTRAL PARA LA TERAPIA INTRAVENOSA, PARA LA INYECCION DE MEDIOS DE CONTRASTE Y LA MONITORIZACION DE LA PRESION VENOSA CENTRAL. 5F UN LUMEN CONTENIDO: ENVASE CON 1 O 5 PIEZAS. | 18 | 45 | SI
060.172.0519 | 173 | 060.172.0519.00.01 | 25401-10019 | 254010019 | 25401 | CATETER CENTRAL DE INSERCION PERIFERICA. CATETER INDICADO PARA EL ACCESO PERIFERICO A CORTO O LARGO PLAZO AL SISTEMA VENOSO CENTRAL PARA LA TERAPIA INTRAVENOSA, PARA LA INYECCION DE MEDIOS DE CONTRASTE Y LA MONITORIZACION DE LA PRESION VENOSA CENTRAL. 5F DOBLE LUMEN. CONTENIDO: ENVASE CON 1 O 5 PIEZAS. | 495 | 1236 | SI
060.172.0527 | 174 | 060.172.0527.00.01 | 25401-10020 | 254010020 | 25401 | CATETER CENTRAL DE INSERCION PERIFERICA. CATETER INDICADO PARA EL ACCESO PERIFERICO A CORTO O LARGO PLAZO AL SISTEMA VENOSO CENTRAL PARA LA TERAPIA INTRAVENOSA, PARA LA INYECCION DE MEDIOS DE CONTRASTE Y LA MONITORIZACION DE LA PRESION VENOSA CENTRAL. 5F TRIPLE LUMEN. CONTENIDO: ENVASE CON 1 O 5 PIEZAS. | 409 | 1022 | SI
060.172.0535 | 175 | 060.172.0535.00.01 | 25401-4011 | 25404011 | 25401 | CATETER CENTRAL DE INSERCION PERIFERICA. CATETER INDICADO PARA EL ACCESO PERIFERICO A CORTO O LARGO PLAZO AL SISTEMA VENOSO CENTRAL PARA LA TERAPIA INTRAVENOSA, PARA LA INYECCION DE MEDIOS DE CONTRASTE Y LA MONITORIZACION DE LA PRESION VENOSA CENTRAL. 6F DOBLE LUMEN CONTENIDO: ENVASE CON 1 O 5 PIEZAS. | 89 | 222 | SI
060.172.0543 | 176 | 060.172.0543.00.01 | 25401-4012 | 25404012 | 25401 | CATETER CENTRAL DE INSERCION PERIFERICA. CATETER INDICADO PARA EL ACCESO PERIFERICO A CORTO O LARGO PLAZO AL SISTEMA VENOSO CENTRAL PARA LA TERAPIA INTRAVENOSA, PARA LA INYECCION DE MEDIOS DE CONTRASTE Y LA MONITORIZACION DE LA PRESION VENOSA CENTRAL. 6F TRIPLE LUMEN CONTENIDO: ENVASE CON 1 O 5 PIEZAS. | 239 | 597 | SI
060.182.0087 | 177 | 060.182.0087.12.01 | 25401-9299 | 25409299 | 25401 | CEMENTOS. PARA HUESO, DE POLIMETILMETACRILATO CON 40 G. EN POLVO, POLIMERO Y 20 ML. EN LIQUIDO, MONOMERO. VISCOSIDAD NORMAL O DOBLE VISCOSIDAD. PIEZA. | 688 | 1720 | SI
060.182.0095 | 178 | 060.182.0095.12.01 | 25401-9448 | 25409448 | 25401 | CEMENTOS. PARA HUESO, DE POLIMETILMETACRILATO. CON 20 G. EN POLVO, POLIMERO Y 10 ML. EN LIQUIDO, MONOMERO. CON VISCOSIDAD NORMAL O DOBLE VISCOSIDAD. PIEZA. | 10 | 24 | SI
060.196.0065 | 179 | 060.196.0065.00.03 | 25401-10156 | 254010156 | 25401 | MATERIAL PARA IMPRESIÓN Y ACCESORIOS. CERA ROSA DEL NO.7, PARA USO DENTAL. ENVASE CON 10 TABLETAS. | 10 | 24 | SI
060.203.0298 | 180 | 060.203.0298.11.01 | 25401-9303 | 25409303 | 25401 | CINTAS. TESTIGO PARA ESTERILIZACION CON GAS DE OXIDO DE ETILENO. TAMAÑO: 18 MM X 50 M. ROLLO. | 643 | 1606 | NO
060.203.0439 | 181 | 060.203.0439.00.02 | 25401-10251 | 254010251 | 25401 | HILOS. RETRACTOR DE ENCÍAS. DE ALGODÓN, SECO Y SUAVE, IMPREGNADO CON SAL DE ALUMINIO. CALIBRE: MEDIANO. ENVASE CON ROLLO DE 3 M. | 5 | 12 | SI
060.203.0454 | 182 | 060.203.0454.00.02 | 25401-9852 | 25409852 | 25401 | CINTAS. MÉTRICA. RETRAÍBLE, DE VINIL CON 1.50 M DE LONGITUD. PIEZA. | 28 | 70 | NO
060.203.0462 | 183 | 060.203.0462.00.02 | 25401-10157 | 254010157 | 25401 | CINTAS. DE VELCRO PARA FIJACIÓN DE ELECTRODO DE: 30 CM. PIEZA. | 36 | 90 | SI
060.203.0488 | 184 | 060.203.0488.00.02 | 25401-10254 | 254010254 | 25401 | CINTAS. DE VELCRO PARA FIJACIÓN DE ELECTRODO DE: 120 CM. PIEZA. | 17 | 41 | SI
060.215.0021 | 185 | 060.215.0021.00.02 | 25401-10133 | 254010133 | 25401 | CLIPS. HEMOSTÁTICOS, PLANOS, DE POLITETRAFLUORETILENO. TIPO: MORETZ. CHICO. PIEZA. | 96 | 240 | SI
060.215.0112 | 186 | 060.215.0112.00.02 | 25401-10256 | 254010256 | 25401 | CLIPS. HEMOSTÁTICOS, PLANOS, DE POLITETRAFLUORETILENO. TIPO: MORETZ. MEDIANO. PIEZA. | 320 | 800 | SI
060.215.0120 | 187 | 060.215.0120.00.02 | 25401-10257 | 254010257 | 25401 | CLIPS. HEMOSTÁTICOS, PLANOS, DE POLITETRAFLUORETILENO. TIPO: MORETZ. GRANDE. PIEZA. | 20 | 50 | SI
060.233.0235 | 188 | 060.233.0235.00.02 | 25401-8902 | 25408902 | 25401 | CONECTORES. DE TITANIO LUER LOCK. PARA AJUSTAR LA PUNTA DEL CATETER A LA LINEA DE TRANSFERENCIA. TIPO: TENCKHOFF. PIEZA. | 3746 | 9365 | SI
060.233.0383 | 189 | 060.233.0383.00.02 | 25401-10022 | 254010022 | 25401 | CONECTORES. EN "Y", PARA CATÉTERES DE ANGIOPLASTÍA. PIEZA. | 144 | 358 | SI
060.234.0085 | 190 | 060.234.0085.00.01 | 25401-8694 | 25408694 | 25401 | CONTENEDORES. CONTENEDOR DESECHABLE PARA LIQUIDOS, DE POLIPROPILENO DE COLOR ROJO, RIGIDO, ESTERILIZABLE, INCINERABLE Y NO TOXICO; RESISTENTE A LA PERFORACION, AL IMPACTO Y A LA PERDIDA DEL CONTENIDO AL CAERSE, CON TAPA DE SEGURIDAD HERMETICA, ETIQUETADO CON LA LEYENDA: "RESIDUOS PELIGROSOS LIQUIDOS BIOLOGICO-INFECCIOSOS" Y MARCADO CON EL SIMBOLO UNIVERSAL DE RIESGO BIOLOGICO. DEBE CONTAR CON CERTIFICADO ANALITICO QUE GARANTICE EL CUMPLIMIENTO DE LA NOM-087-SEMARNAT-VIGENTE. CAPACIDAD: 1.5 A 2.0 L. PIEZA. | 48 | 120 | NO
060.272.0013 | 191 | 060.272.0013.00.02 | 25401-10258 | 254010258 | 25401 | CUCHARILLAS. PARA APLICACIÓN TÓPICA DE FLÚOR EN GEL, DE VINIL ATÓXICO, DESECHABLES. ESTUCHE QUE CONSTA DE: 1 PAR PARA NIÑOS DE 2 A 3 AÑOS. | 637 | 1592 | SI
060.272.0021 | 192 | 060.272.0021.00.02 | 25401-10259 | 254010259 | 25401 | CUCHARILLAS. PARA APLICACION TOPICA DE FLUOR EN GEL, DE VINIL ATOXICO DESECHABLES, ESTUCHE QUE CONSTA DE: 1 PAR PARA NIÑOS DE 4 A 7 AÑOS. | 4350 | 10873 | SI
060.272.0039 | 193 | 060.272.0039.11.01 | 25401-10260 | 254010260 | 25401 | CUCHARILLAS. PARA APLICACIÓN TÓPICA DE FLÚOR EN GEL, DE VINIL ATÓXICO, DESECHABLES. ESTUCHE QUE CONSTA DE: 1 PAR PARA ADOLESCENTES. | 4555 | 11387 | SI
060.272.0047 | 194 | 060.272.0047.11.01 | 25401-10261 | 254010261 | 25401 | CUCHARILLAS. PARA APLICACIÓN TÓPICA DE FLÚOR EN GEL, DE VINIL ATÓXICO, DESECHABLES. ESTUCHE QUE CONSTA DE: 1 PAR PARA ADULTOS. | 4625 | 11562 | SI
060.274.0201 | 195 | 060.274.0201.00.02 | 25401-9308 | 25409308 | 25401 | CUERDAS. GUÍA PARA REEMPLAZO DE CATÉTER, CON PUNTA FLEXIBLE RECTA, DE 0.035” DE DIÁMETRO Y 260 CM DE LONGITUD. PIEZA. | 72 | 180 | SI
060.274.0516 | 196 | 060.274.0516.00.02 | 25401-10266 | 254010266 | 25401 | CUERDAS. DE ELASTÓMERO DE SILICÓN. DIÁMETRO: 5 MM. LONGITUD: 24 CM. PIEZA. | 111 | 276 | SI
060.274.0698 | 197 | 060.274.0698.00.02 | 25401-9454 | 25409454 | 25401 | CUERDAS. CUERDA GUÍA CON RECUBRIMIENTO DE POLITETRAFLUORETILENO, CON PUNTA EN "J" DE 3 MM EN LA CURVA, LONGITUD 150 CM. ESTÉRIL Y DESECHABLE. DIÁMETRO: 0.035”. PIEZA. | 279 | 696 | SI
060.274.0755 | 198 | 060.274.0755.00.02 | 25401-9310 | 25409310 | 25401 | CUERDAS. CUERDA GUÍA CON RECUBRIMIENTO HIDROFÍLICO, CON PUNTA EN "J" DE 3 MM EN LA CURVA, LONGITUD 150 CM. ESTÉRIL Y DESECHABLE. DIÁMETRO: 0.035”. PIEZA. | 82 | 203 | SI
060.274.0771 | 199 | 060.274.0771.00.02 | 25401-10268 | 254010268 | 25401 | CUERDAS. MICROGUÍA DE ACERO INOXIDABLE, CON CUBIERTA HIDROFÍLICA Y EXTREMO DISTAL RADIOPACO CON PUNTA MOLDEABLE. ESTÉRIL Y DESECHABLE. CALIBRE: 0.010” LONGITUD: 195 CM. PIEZA. | 12 | 29 | SI
060.310.0017 | 200 | 060.310.0017.00.01 | 25401-10398 | 254010398 | 25401 | DISTRACTORES DE LOS MAXILARES. DISTRACTOR ALVEOLAR DE LOS MAXILARES DE 15.0 MM. PIEZA. | 5 | 12 | SI
060.314.0070 | 201 | 060.314.0070.00.00 | 25401-10297 | 254010297 | 25401 | DRENAJES DE SILICÓN. KIT DE DRENAJE TIPO JACKSON PRATT PARA HERIDAS POR CIRCUITO CERRADO DE ASPIRACIÓN ACTIVA, INTEGRADO POR UN TUBO DE SILICÓN PARA CANALIZACIÓN EN PROCEDIMIENTOS ESPECÍFICOS DE DRENAJE QUIRÚRGICO. PRODUCTO ATÓXICO Y ESTÉRIL. CONSTA DE: RESERVORIO DE 100 CC DE SILICÓN, GRADUADO CADA 25 CC. VÁLVULA DE REFLUJO Y VÁLVULA DE ACTIVACIÓN. SONDA CONECTORA DE SILICÓN. CINTA DE FIJACIÓN. TROCAR DE 19 FR. TUBO DE DRENAJE PLANO MULTIPERFORADO CON LAS SIGUIENTES MEDIDAS DE ANCHO: LONGITUD: 210 MM. ANCHO: 4.0 MM. PIEZA - (KIT). | 1328 | 3318 | SI
060.343.2139 | 202 | 060.343.2139.00.02 | 25401-10399 | 254010399 | 25401 | EQUIPOS. PARA DILATACION DE VALVULA MITRAL, INCLUYE: CATETER CON GLOBO DE 28 MM 12FR, LONGITUD 70 CM, ELONGADOR DE BALON, DILATADOR, CUERDA GUIA, ESTILETE, JERINGA Y REGLA. TIPO: INOUE. EQUIPO. | 10 | 24 | SI
060.344.0025 | 203 | 060.344.0025.11.01 | 25401-10270 | 254010270 | 25401 | IMPLANTES. CONFORMADOR DE LA PRÓTESIS DE OJO. PARA ENUCLEACIÓN. PARA ESFERAS DE METILMETACRILATO TRANSPARENTE. MEDIDAS: 12 MM. PIEZA. | 48 | 120 | SI
060.344.0033 | 204 | 060.344.0033.11.01 | 25401-10271 | 254010271 | 25401 | IMPLANTES. CONFORMADOR DE LA PRÓTESIS DE OJO. PARA ENUCLEACIÓN. PARA ESFERAS DE METILMETACRILATO TRANSPARENTE. MEDIDAS: 16 MM. PIEZA. | 102 | 255 | SI
060.344.0041 | 205 | 060.344.0041.11.01 | 25401-9128 | 25409128 | 25401 | IMPLANTES. CONFORMADOR DE LA PRÓTESIS DE OJO. PARA ENUCLEACIÓN. PARA ESFERAS DE METILMETACRILATO TRANSPARENTE. MEDIDAS: 18 MM. PIEZA. | 18 | 45 | SI
060.345.0198 | 206 | 060.345.0198.00.02 | 25401-9312 | 25409312 | 25401 | EQUIPOS. PARA NEFROSTOMÍA PERCUTÁNEA. CONSTA DE: - CATÉTER COLA DE COCHINO DE POLIURETANO, RADIOPACO, CALIBRE 6 FR X 15 A 35 CM DE LONGITUD. - GUÍA METÁLICA DE 0.038” (0.965 MM.) DE DIÁMETRO Y 80 CM DE LONGITUD, CON PUNTA DE SEGURIDAD EN “J“. - DILATADORES RADIOPACOS CALIBRES 5, 6 Y 8 FR CON LONGITUD DE 20 A 24 CM. - AGUJA TIPO: MITTY-POLLACK CALIBRE 22 G POR 20 A 22 CM DE LONGITUD Y CALIBRE 18 G X 14 CM DE LONGITUD CON ESTILETE FLEXIBLE, O DOS AGUJAS TIPO SHIBA, CALIBRE 22 G X 20 A 25 CM DE LONGITUD, CON SU RESPECTIVA GUÍA METÁLICA Y CALIBRE 18 G X 20 A 25 CM DE LONGITUD, CON ESTILETES FLEXIBLES, UNO PARA CADA AGUJA. - TUBO DE DRENAJE CON CONECTOR LUER LOCK CALIBRE 14 FR X 30 CM DE LONGITUD U OTRO SISTEMA QUE PERMITA LA INTRODUCCIÓN Y EXTRACCIÓN DEL CATÉTER, CON SISTEMA DE FIJACIÓN A LA PIEL. EQUIPO. | 73 | 182 | SI
060.345.0271 | 207 | 060.345.0271.00.02 | 25401-9620 | 25409620 | 25401 | EQUIPOS. PARA NEFROSTOMÍA PERCUTÁNEA. CONSTA DE: - CATÉTER MALECOT DE POLIURETANO RADIOPACO, CALIBRE 12 FR X 30 A 35 CM DE LONGITUD. - GUÍA METÁLICA DE 0.038” DE DIÁMETRO, (0.965 MM) Y 80 CM DE LONGITUD, CON PUNTA DE SEGURIDAD EN “J”. - DILATADORES RADIOPACOS CALIBRE 6, 8, 10, 12 Y 14 FR, CON LONGITUD DE 20 A 24 CM. - AGUJA TIPO MITTY POLLACK CALIBRE 22 G X 20 A 22 CM DE LONGITUD, CALIBRE 18 G X 14 A 20 CM DE LONGITUD CON ESTILETE FLEXIBLE O DOS AGUJAS TIPO SHIBA, CALIBRE 22 G X 20 A 25 CM DE LONGITUD Y CALIBRE 18 G X 20 A 25 CM DE LONGITUD, CON SU RESPECTIVA GUÍA METÁLICA, CON ESTILETES FLEXIBLES, UNO POR CADA AGUJA. - TUBO DE DRENAJE CON CONECTOR LUER LOCK CALIBRE 14 FR X 30 CM DE LONGITUD U OTRO SISTEMA QUE PERMITA LA INTRODUCCIÓN Y EXTRACCIÓN DEL CATÉTER, CON SISTEMA DE FIJACIÓN A LA PIEL. EQUIPO. | 610 | 1523 | SI
060.345.0289 | 208 | 060.345.0289.00.02 | 25401-9621 | 25409621 | 25401 | EQUIPOS. PARA NEFROSTOMÍA PERCUTÁNEA. CONSTA DE: - CATÉTER MALECOT DE POLIURETANO RADIOPACO, CALIBRE 14 FR X 30 A 35 CM DE LONGITUD. - GUÍA METÁLICA DE 0.038” (0.965 MM.) DE DIÁMETRO, Y 80 CM DE LONGITUD CON PUNTA DE SEGURIDAD EN “J”. - DILATADORES RADIOPACOS CALIBRE 6, 8, 10, 12, 14 Y 16 FR, CON LONGITUD DE 20 A 24 CM. - AGUJA TIPO MITTY POLLACK CALIBRE 22 G X 20 A 22 CM DE LONGITUD Y CALIBRE 18 G X 14 A 20 CM DE LONGITUD, CON ESTILETE FLEXIBLE, O DOS AGUJAS TIPO SHIBA, CALIBRE 22 G X 20 A 25 CM DE LONGITUD, CON SU RESPECTIVA GUÍA METÁLICA Y CALIBRE 18 G X 20 A 25 CM DE LONGITUD CON ESTILETES FLEXIBLES, UNO POR CADA AGUJA. - TUBO DE DRENAJE CON CONECTOR LUER LOCK CALIBRE 14 FR X 30 CM DE LONGITUD U OTRO SISTEMA QUE PERMITA LA INTRODUCCIÓN Y EXTRACCIÓN DEL CATÉTER, CON SISTEMA DE FIJACIÓN A LA PIEL. EQUIPO. | 446 | 1114 | SI
060.345.0347 | 209 | 060.345.0347.00.02 | 25401-10134 | 254010134 | 25401 | EQUIPOS. DE CATÉTERES URETERALES RADIO PACO DOBLE “J”, CONSTA DE: GUÍA METÁLICA DE ALAMBRE AFINADO EN ESPIRAL. LONGITUD:12 CM. CALIBRE: 4 FR. CATÉTER URETERAL DE POLIURETANO. LONGITUD: 70 CM. CALIBRE: 4 FR. POSICIONADOR DE VINIL, RADIOPACO, DE 50 CM DE LONGITUD. EQUIPO O JUEGO. | 183 | 456 | SI
060.345.1279 | 210 | 060.345.1279.00.00 | 25401-10024 | 254010024 | 25401 | EQUIPOS. DE GASTROTOMÍA, DE SILICÓN, CON GLOBO EN LA PUNTA, DE 5 A 10 O 20 ML, CON ANILLO RETRACTOR. CALIBRE: 18 FR. JUEGO. | 658 | 1643 | SI
060.345.1287 | 211 | 060.345.1287.00.00 | 25401-10026 | 254010026 | 25401 | EQUIPOS. DE GASTROTOMÍA, DE SILICÓN, CON GLOBO EN LA PUNTA, DE 5 A 10 O 20 ML, CON ANILLO RETRACTOR. CALIBRE: 20 FR. JUEGO. | 1371 | 3426 | SI
060.345.1295 | 212 | 060.345.1295.00.00 | 25401-10027 | 254010027 | 25401 | EQUIPOS. DE GASTROTOMÍA, DE SILICÓN, CON GLOBO EN LA PUNTA, DE 5 A 10 O 20 ML, CON ANILLO RETRACTOR. CALIBRE: 22 FR. JUEGO. | 1539 | 3846 | SI
060.345.1436 | 213 | 060.345.1436.00.02 | 25401-10272 | 254010272 | 25401 | EQUIPOS. REGULADOR DE FLUJO INTRAVENOSO PARA ALIMENTACIÓN PARENTERAL. ESTÉRIL Y DESECHABLE. EQUIPO. | 4838 | 12094 | SI
060.345.1642 | 214 | 060.345.1642.00.03 | 25401-10273 | 254010273 | 25401 | EQUIPOS. CATÉTER URETERAL DOBLE “J” DE MAZER, COMPUESTO POR DOS AGUJAS, DOS DILATADORES, GUÍAS DE ALAMBRE, POSICIONADOR Y STENT DOBLE “J”. LONGITUD: 26 A 28 CM. CALIBRE: 6 FR. JUEGO. | 356 | 888 | SI
060.345.1659 | 215 | 060.345.1659.00.03 | 25401-10274 | 254010274 | 25401 | EQUIPOS. CATÉTER URETERAL DOBLE “J” DE MAZER, PARA COLOCACIÓN ANTERÓGRADA COMPUESTO DE DOS AGUJAS, DOS DILATADORES, DOS GUÍAS DE ALAMBRE, POSICIONADOR Y STENT DOBLE “J”. LONGITUD: 24 CM. CALIBRE: 6 FR. JUEGO. | 173 | 432 | SI
060.345.1717 | 216 | 060.345.1717.00.03 | 25401-10276 | 254010276 | 25401 | EQUIPOS. CATÉTER DE STAMEY PARA DRENAJE SUPRAPÚBICO COMPUESTO POR OBTURADOR, TUBO CONECTOR Y CATÉTER MALECOT. LONGITUD: 30 CM. CALIBRE:14 FR. JUEGO. | 25 | 61 | SI
060.345.1915 | 217 | 060.345.1915.00.02 | 25401-9794 | 25409794 | 25401 | EQUIPOS. PARA CITOLOGÍA BILIAR INCLUYE: CAMISA PARA EL CEPILLO, CEPILLO CON DIÁMETRO DE 3 MM, PUNTA FLEXIBLE DE 3.5 CM. LONGITUD: 200 CM. CALIBRE: 6 FR. JUEGO. | 178 | 444 | SI
060.345.2251 | 218 | 060.345.2251.00.02 | 25401-10137 | 254010137 | 25401 | EQUIPOS. INTRODUCTOR DE CATÉTER ARTERIAL A VENOSO, CON VÁLVULA HEMOSTÁTICA, PEDIÁTRICO. LONGITUD: 13 CM. CALIBRE: 4 FR. GUÍA: 0.021". EQUIPO. | 303 | 756 | SI
060.345.3200 | 219 | 060.345.3200.00.02 | 25401-9796 | 25409796 | 25401 | EQUIPOS. EQUIPO INTRODUCTOR DE PRÓTESIS BILIARES EN UN SOLO PASO, INCLUYE CATÉTER GUÍA Y CATÉTER EMPUJADOR, DE 208 CM DE LONGITUD. ESTÉRIL Y DESECHABLE. CALIBRE: 8.5 FR. EQUIPO. | 167 | 416 | SI
060.345.3218 | 220 | 060.345.3218.00.02 | 25401-9797 | 25409797 | 25401 | EQUIPOS. EQUIPO INTRODUCTOR DE PRÓTESIS BILIARES EN UN SOLO PASO, INCLUYE CATÉTER GUÍA Y CATÉTER EMPUJADOR, DE 208 CM DE LONGITUD. ESTÉRIL Y DESECHABLE. CALIBRE: 10.0 FR. EQUIPO. | 168 | 420 | SI
060.345.3226 | 221 | 060.345.3226.00.02 | 25401-9798 | 25409798 | 25401 | EQUIPOS. EQUIPO INTRODUCTOR DE PRÓTESIS BILIARES EN UN SOLO PASO, INCLUYE CATÉTER GUÍA Y CATÉTER EMPUJADOR, DE 208 CM DE LONGITUD. ESTÉRIL Y DESECHABLE. CALIBRE: 11.5 FR. EQUIPO. | 34 | 84 | SI
060.345.3267 | 222 | 060.345.3267.00.02 | 25401-9129 | 25409129 | 25401 | ESFINTEROTOMOS. ESFINTEROTOMO PARA VÍAS BILIARES DE DOBLE LUMEN, CALIBRE DEL CATÉTER 6 FR CON PUNTA DISTAL DE 5 FR Y 200 CM DE LONGITUD. TIPO: CANULATOME II. ESTÉRIL Y DESECHABLE. CON ÁREA DE CORTE DE: 20 MM. PIEZA. | 88 | 219 | SI
060.345.3275 | 223 | 060.345.3275.00.02 | 25401-9130 | 25409130 | 25401 | ESFINTEROTOMOS. ESFINTEROTOMO PARA VÍAS BILIARES DE DOBLE LUMEN, CALIBRE DEL CATÉTER 6 FR CON PUNTA DISTAL DE 5 FR Y 200 CM DE LONGITUD. TIPO: CANULATOME II. ESTÉRIL Y DESECHABLE. CON ÁREA DE CORTE DE: 25 MM. PIEZA. | 151 | 377 | SI
060.345.3283 | 224 | 060.345.3283.00.02 | 25401-9131 | 25409131 | 25401 | ESFINTEROTOMOS. ESFINTEROTOMO PARA VÍAS BILIARES DE DOBLE LUMEN, CALIBRE DEL CATÉTER 6 FR CON PUNTA DISTAL DE 5 FR Y 200 CM DE LONGITUD. TIPO: CANULATOME II. ESTÉRIL Y DESECHABLE. CON ÁREA DE CORTE DE: 30 MM. PIEZA. | 46 | 115 | SI
060.345.3408 | 225 | 060.345.3408.00.02 | 25401-9627 | 25409627 | 25401 | SISTEMA DE NEUROESTIMULACION IMPLANTABLE PARA DESORDENES DE MOVIMIENTOS DEPARKINSON. NEUROESTIMULADOR IMPLANTABLE DEFINITIVO MULTIPROGRAMABLE, PARA ELTRATAMIENTO DE MOVIMIENTOS DE PARKINSON O TREMOR. CONSTA DE LOS SIGUIENTESELEMENTOS: NEUROESTIMULADOR DEFINITIVO IMPLANTABLE, MULTIPROGRAMABLE, CONEXTENSION, ELECTRODOS IMPLANTABLES E IMANES O CONTROL PARA ENCENDIDO Y APAGADOCON FUNCIONES PROGRAMABLES. ENCENDIDO Y APAGADO. CON TELEMETRIA Y UN PESO DE 55GRAMOS O MENOR, ALIMENTADO CON BATERIAS. REFACCIONES: LAS UNIDADES MEDICAS LASSELECCIONARAN DE ACUERDO A SUS NECESIDADES, ASEGURANDO SU COMPATIBILIDAD CON LAMARCA Y MODELO DEL EQUIPO. ACCESORIOS OPCIONALES: NO REQUIERE. CONSUMIBLES: LASUNIDADES MEDICAS SELECCIONARAN DE ACUERDO A SUS NECESIDADES, ASEGURANDO SUCOMPATIBILIDAD CON LA MARCA Y MODELO DEL EQUIPO: BATERIA DE CLORURO DE TIONILODE LITIO O DE MONOFLUORURO DE CARBON/OXIDO DE VANADIO Y PLATA DE LITIO.ELECTRODO TETRAPOLAR A OCTAPOLAR, CON O SIN DIRECCIONALIDAD PARA ESTIMULACIONCEREBRAL PROFUNDA DE PLATINO-IRIDIO, CON GOMA DE SILICON O POLIURETANO.CONDUCTOR DE ACERO INOXIDABLE O PLATINO-IRIDIO Y AISLAMIENTO DE PROLIPROPILENO OPOLIURETANO CON ANCLAJE PARA SISTEMA DE FIJACION. NEUROEXTENSION BIPOLAR AOCTAPOLAR EN LINEA DE INTERFASE ENTRE LA FUENTE DE PODER Y EL ELECTRODOIMPLANTABLE DE PLATINO-IRIDIO CON GOMA DE SILICON O POLIURETANO. CONDUCTOR DENIQUEL Y ACERO INOXIDABLE O PLATINO-IRIDIO Y AISLAMIENTO DE SILICON Y/OPOLIURETANO. IMANES O CONTROL REMOTO PARA ENCENDIDO Y APAGADO, DE FUENTE DEPODER O NEUROESTIMULADOR. INSTALACION. NO REQUIERE. OPERACION POR PERSONALESPECIALIZADO Y DE ACUERDO AL MANUAL DE OPERACION. MANTENIMIENTO: PREVENTIVO.CORRECTIVO POR PERSONAL ESPECIALIZADO. | 20 | 48 | SI
060.345.3416 | 226 | 060.345.3416.01.01 | 25401-9628 | 25409628 | 25401 | SISTEMA DE NEUROESTIMULACION IMPLANTABLE PARA DOLOR CRONICO INTRATABLE.NEUROESTIMULADOR DEFINITIVO IMPLANTABLE, MULTIPROGRAMABLE, PARA EL TRATAMIENTO DE DOLOR CRONICO INTRATABLE. CONSTA DE LOS SIGUIENTES ELEMENTOS: NEUROESTIMULADOR DEFINITIVO IMPLANTABLE, MULTIPROGRAMABLE CON EXTENSION, ELECTRODOS IMPLANTABLES E IMANES DE CONTROL DE ENCENDIDO Y APAGADO, CON FUNCIONES PROGRAMABLES: AMPLITUD DE CORRIENTE, FRECUENCIA ANCHO DE PULSO, POLARIDAD, ELECTRODOS ACTIVOS, MODO CONTINUO/CICLICO, ENCENDIDO Y APAGADO. CON TELEMETRIA: UN PESO 50 GRAMOS O MENOR. ALIMENTADO POR BATERIAS. REFACCIONES: LAS UNIDADES MEDICAS LAS SELECCIONARAN DE ACUERDO A SUS NECESIDADES, ASEGURANDO SU COMPATIBILIDAD CON LA MARCA Y MODELO DEL EQUIPO. ACCESORIOS OPCIONALES: NO REQUIERE. CONSUMIBLES: LAS UNIDADES MEDICAS SELECCIONARAN DE ACUERDO A SUS NECESIDADES, ASEGURANDO SU COMPATIBILIDAD CON LA MARCA Y MODELO DEL EQUIPO: BATERIA DE CLORURO DE TIONILO DE LITIO. ELECTRODO TETRAPOLAR PERCUTANEO IMPLANTABLE DE PLATINO-IRIDIO CON GOMA DE SILICON. CONDUCTOR DE ACERO INOXIDABLE Y AISLAMIENTO DE POLIPROPILENO. SISTEMA DE FIJACION TIPO ANCLAJE. Y AGUJA DE 15 G PARA INTRODUCCION. ELECTRODO TETRAPOLAR QUIRURGICO PARA NEUROESTIMULADOR IMPLANTABLE, DE PLATINO-IRIDIO CON GOMAS DE SILICON, CONDUCTOR DE ACERO INOXIDABLE Y AISLAMIENTO DE POLIURETANO, CON SISTEMA DE FIJACION DE ANCLAJE, METODO DE INTRODUCCION HEMILAMINECTOMIA DIRECTA. INSTALACION: NO REQUIERE. OPERACION: POR PERSONAL ESPECIALIZADO Y DE ACUERDO AL MANUAL DEOPERACION. MANTENIMIENTO: PREVENTIVO. CORRECTIVO POR PERSONAL ESPECIALIZADO. | 4 | 8 | SI
060.345.3432 | 227 | 060.345.3432.01.00 | 25401-10400 | 254010400 | 25401 | EQUIPOS. EQUIPO PARA ANESTESIA EPIDURAL, CONTIENE: 1 AGUJA MODELO TUOHY CALIBRE 17G, LONGITUD 75-91 MM. 1 CATETER EPIDURAL, CALIBRE 19G, LONGITUD 900 A 1050 MM, RADIOPACO, PUNTA ROMA, ORIFICIOS LATERALES, CON ADAPTADOR LUER MACHO. 1 JERINGA DE PLASTICO DE 7 O 10 ML, CON PIVOTE LUER MACHO Y CUERPO SILICONIZADO, PARA TECNICA DE PERDIDA DE RESISTENCIA. 1 SUJETADOR FILTRANTE DE 0.2 MICRAS, CONSTA DE: UN CONTENEDOR LUER PARA APLICAR ANESTESICOS. UN CONTENEDOR CON ACTUADOR DESLIZANTE PARA INTRODUCIR Y OPRIMIR EL CATETER. UNA LAMINA FILTRANTE DE 0.2 MICRAS. UN TAPON LUER MACHO. 1 PORTA SUJETADOR FILTRANTE, FABRICADO EN UNA SOLO PIEZA CON CINTA ADHESIVA EN CARA EXTERNA. 1 FIJADOR PARA CATETER EPIDURAL, CONSTA DE: UN CUERPO PRINCIPAL PARA FIJAR Y CONTENER EL CATETER EVITANDO ACODADURAS, OCLUSIONES, MOVIMIENTOS Y EXTRACCIONES INVOLUNTARIAS. UN MIEMBRO MOVIL UNIDO AL CUERPO PRINCIPAL QUE PERMITE LA FIJACION Y LIBERACION DEL CATETER. UNA CUBIERTA QUE PROTEGE EL PUNTO DE PUNCION DE CONTAMINANTES Y QUE CONTIENE UN MATERIAL ABSORBENTE. UNA TIRA ADHESIVA EXTENSIBLE UNIDA A LA CUBIERTA PARA FIJAR EL CATETER A LA ESPALDA DEL PACIENTE. CEJAS LATERALES EN EL CUERPO PRINCIPAL Y EL MIEMBRO MOVIL PARA REALIZAR LA EXTRACCION DEL CATETER. 1 JERINGA DE PLASTICO 20 ML. 1 JERINGA DE PLASTICO 3 ML. 1 AGUJA HIPODERMICA CALIBRE 18G X 38 MM. 1 AGUJA HIPODERMICA CALIBRE 21G X 38 MM. 1 AGUJA HIPODERMICA CALIBRE 25G X 16 MM. 4 GASAS SECAS DE 10 CM DE LARGO, POR 10 CM DE ANCHO. 1 CHAROLA PARA ANTISEPTICO. 3 APLICADORES. 1 CAMPO TRABAJO DE 50 CM DE ANCHO, POR 66 CM DE LARGO. 1 CAMPO HENDIDO DE 66 CM DE ANCHO POR 75 CM DE LARGO, CON ORIFICIO DE 10 CM DE DIAMETRO. ENVASE PRIMARIO: CHAROLA DE PET SELLADA CON ETIQUETA DE PAPEL QUIRURGICO. ENVASE SECUNDARIO: CAJA COLECTIVA DE CARTON CORRUGADO. ESTERIL Y DESECHABLE. EQUIPO. | 3440 | 8600 | SI
060.345.3440 | 228 | 060.345.3440.00.01 | 25401-10401 | 254010401 | 25401 | SISTEMA DE NEUROESTIMULACION IMPLANTABLE DEL NERVIO VAGO PARA EL TRATAMIENTO DE EPILEPSIA. EQUIPO IMPLANTABLE QUIRURGICAMENTE, OPERADO POR MICROPROCESADOR PARAEL TRATAMIENTO DE EPILEPSIA REFRACTARIA. CONSTA DE LOS SIGUIENTES ELEMENTOS: GENERADOR DE CORRIENTE OPERADO POR MICROPOCESADOR, PROGRAMABLE PARA RESPONDERA ESTIMULACION TRANSCUTANEA, CABLE BIPOLAR CON ELECTRODOS Y ASAS PARA FIJACIONA NERVIO VAGO; OPERADO POR BATERIA; CAPACIDAD PARA PROGRAMAR FRECUENCIA DE LA SENAL, DURACION DEL IMPULSO, DURACION E INTERVALO DE LOS TRENES DE IMPULSO,TIEMPO E INICIO DEL TRATAMIENTO . CATETER CON CABLE PARA ESTIMULACION. LAS ESPECIFICACIONES DE CADA UNO DE LOS ELEMENTOS SEÑALADOS, SERAN DETERMINADAS POR LAS UNIDADES MEDICAS DE ACUERDO A SUS NECESIDADES. REFACCIONES: LAS UNIDADES MÉDICAS SELECCIONARÁN DE ACUERDO A SUS NECESIDADES, ASEGURANDO SU COMPATIBILIDAD CON LA MARCA Y MODELO DEL EQUIPO: MAGNETO ESTIMULADOR; INSTRUMENTO TUNELIZADOR CON CUBIERTA; BATERÍA ACCESORIOS OPCIONALES: LAS UNIDADES MEDICAS SELECCIONARAN DE ACUERDO A SUS NECESIDADES, ASEGURANDO SU COMPATIBILIDAD CON LA MARCA Y MODELO DEL EQUIPO: COMPUTADORA Y SOFTWARE.CATETER CON CABLE PARA ESTIMULACION. DESARMADORES Y CONECTORES. CONSUMIBLES: LAS UNIDADES MEDICAS SELECCIONARAN DE ACUERDO A SUS NECESIDADES, ASEGURANDO SU COMPATIBILIDAD CON LA MARCA Y MODELO DEL EQUIPO: ACEITE MINERAL ESTERIL. INSTALACION: NO REQUIERE; OPERACION: POR PERSONAL ESPECIALIZADO Y DE ACUERDO ALMANUAL DE OPERACION; MANUALES Y PROGRAMAS EN ESPANOL. MANTENIMIENTO: PREVENTIVO. CORRECTIVO POR PERSONAL CALIFICADO. | 10 | 24 | SI
060.345.3457 | 229 | 060.345.3457.00.02 | 25401-9521 | 25409521 | 25401 | EQUIPOS. EQUIPO INTRODUCTOR DE CATÉTER ARTERIAL Y VENOSO. CONTIENE: CAMISA DE POLITETRAFLUORETILENO CON VÁLVULA HEMOSTÁTICA Y EXTENSIÓN LATERAL, DILATADOR Y GUÍA CORTA, CALIBRE 0.038” Y LONGITUD DE 11 A 14 CM. ESTÉRIL Y DESECHABLE. CALIBRE: 4 FR. EQUIPO. | 52 | 130 | SI
060.345.3473 | 230 | 060.345.3473.00.02 | 25401-9523 | 25409523 | 25401 | EQUIPOS. EQUIPO INTRODUCTOR DE CATÉTER ARTERIAL Y VENOSO. CONTIENE: CAMISA DE POLITETRAFLUORETILENO CON VÁLVULA HEMOSTÁTICA Y EXTENSIÓN LATERAL, DILATADOR Y GUÍA CORTA, CALIBRE 0.038” Y LONGITUD DE 11 A 14 CM. ESTÉRIL Y DESECHABLE. CALIBRE: 6 FR. EQUIPO. | 134 | 335 | SI
060.345.3481 | 231 | 060.345.3481.00.02 | 25401-9524 | 25409524 | 25401 | EQUIPOS. EQUIPO INTRODUCTOR DE CATÉTER ARTERIAL Y VENOSO. CONTIENE: CAMISA DE POLITETRAFLUORETILENO CON VÁLVULA HEMOSTÁTICA Y EXTENSIÓN LATERAL, DILATADOR Y GUÍA CORTA, CALIBRE 0.038” Y LONGITUD DE 11 A 14 CM. ESTÉRIL Y DESECHABLE. CALIBRE: 7 FR. EQUIPO. | 1105 | 2761 | SI
060.345.3507 | 232 | 060.345.3507.00.02 | 25401-9629 | 25409629 | 25401 | EQUIPOS. EQUIPO INTRODUCTOR DE CATÉTER ARTERIAL Y VENOSO. CONTIENE: CAMISA DE POLITETRAFLUORETILENO CON VÁLVULA HEMOSTÁTICA Y EXTENSIÓN LATERAL, DILATADOR Y GUÍA CORTA, CALIBRE 0.038” Y LONGITUD DE 11 A 14 CM. ESTÉRIL Y DESECHABLE. CALIBRE: 9 FR. EQUIPO. | 5 | 12 | SI
060.345.3515 | 233 | 060.345.3515.00.02 | 25401-10278 | 254010278 | 25401 | EQUIPOS. EQUIPO PARA DRENAJE BILIAR POR TÉCNICA PERCUTÁNEA, CONSTA DE: GUÍA METÁLICA DE 0.038" (0.97 MM) DE DIÁMETRO Y 80 CM DE LONGITUD CON PUNTA DE SEGURIDAD EN "J". DILATADORES RADIOPACOS, CALIBRES 6, 8, 10 Y 12 FR, CON LONGITUD DE 20 A 24 CM. AGUJA MITTY POLLACK, CALIBRE 22 G X 22 CM DE LONGITUD Y CALIBRE 18 G X 14 CM DE LONGITUD, CON ESTILETE FLEXIBLE, O DOS AGUJAS TIPO SHIBA CALIBRE 22 G X 20 A 25 CM DE LONGITUD, CON SU RESPECTIVA GUÍA METÁLICA Y CALIBRE 18 G X 20 A 25 CM DE LONGITUD, CON ESTILETES FLEXIBLES. UNO PARA CADA AGUJA. TUBO DE DRENAJE CALIBRE 14 FR X 30 CM DE LONGITUD, CON CONECTOR LUER LOCK U OTRO SISTEMA QUE PERMITA LA INTRODUCCIÓN Y EXTRACCIÓN DEL CATÉTER, CON SISTEMA DE FIJACIÓN. ESTÉRIL Y DESECHABLE. CATÉTER COLA DE COCHINO DE POLIURETANO, RADIOPACO, CALIBRE: 4 FR X 30 A 35 CM DE LONGITUD. EQUIPO. | 78 | 193 | SI
060.345.3523 | 234 | 060.345.3523.00.02 | 25401-10279 | 254010279 | 25401 | EQUIPOS. EQUIPO PARA DRENAJE BILIAR POR TÉCNICA PERCUTÁNEA, CONSTA DE: GUÍA METÁLICA DE 0.038" (0.97 MM) DE DIÁMETRO Y 80 CM DE LONGITUD CON PUNTA DE SEGURIDAD EN "J". DILATADORES RADIOPACOS, CALIBRES 6, 8, 10 Y 12 FR, CON LONGITUD DE 20 A 24 CM. AGUJA MITTY POLLACK, CALIBRE 22 G X 22 CM DE LONGITUD Y CALIBRE 18 G X 14 CM DE LONGITUD, CON ESTILETE FLEXIBLE, O DOS AGUJAS TIPO SHIBA CALIBRE 22 G X 20 A 25 CM DE LONGITUD, CON SU RESPECTIVA GUÍA METÁLICA Y CALIBRE 18 G X 20 A 25 CM DE LONGITUD, CON ESTILETES FLEXIBLES. UNO PARA CADA AGUJA. TUBO DE DRENAJE CALIBRE 14 FR X 30 CM DE LONGITUD, CON CONECTOR LUER LOCK U OTRO SISTEMA QUE PERMITA LA INTRODUCCIÓN Y EXTRACCIÓN DEL CATÉTER, CON SISTEMA DE FIJACIÓN. ESTÉRIL Y DESECHABLE. CATÉTER COLA DE COCHINO DE POLIURETANO, RADIOPACO, CALIBRE: 5 FR X 30 A 35 CM DE LONGITUD. EQUIPO. | 60 | 150 | SI
060.345.3549 | 235 | 060.345.3549.00.02 | 25401-10280 | 254010280 | 25401 | EQUIPOS. EQUIPO PARA DRENAJE BILIAR POR TÉCNICA PERCUTÁNEA, CONSTA DE: GUÍA METÁLICA DE 0.038" (0.97 MM) DE DIÁMETRO Y 80 CM DE LONGITUD CON PUNTA DE SEGURIDAD EN "J". DILATADORES RADIOPACOS, CALIBRES 6, 8, 10 Y 12 FR, CON LONGITUD DE 20 A 24 CM. AGUJA MITTY POLLACK, CALIBRE 22 G X 22 CM DE LONGITUD Y CALIBRE 18 G X 14 CM DE LONGITUD, CON ESTILETE FLEXIBLE, O DOS AGUJAS TIPO SHIBA CALIBRE 22 G X 20 A 25 CM DE LONGITUD, CON SU RESPECTIVA GUÍA METÁLICA Y CALIBRE 18 G X 20 A 25 CM DE LONGITUD, CON ESTILETES FLEXIBLES. UNO PARA CADA AGUJA. TUBO DE DRENAJE CALIBRE 14 FR X 30 CM DE LONGITUD, CON CONECTOR LUER LOCK U OTRO SISTEMA QUE PERMITA LA INTRODUCCIÓN Y EXTRACCIÓN DEL CATÉTER, CON SISTEMA DE FIJACIÓN. ESTÉRIL Y DESECHABLE. CATÉTER COLA DE COCHINO DE POLIURETANO, RADIOPACO, CALIBRE: 7 FR X 30 A 35 CM DE LONGITUD. EQUIPO. | 108 | 270 | SI
060.345.3655 | 236 | 060.345.3655.00.02 | 25401-10281 | 254010281 | 25401 | EQUIPOS. EQUIPO PARA NEFROSTOMÍA PERCUTÁNEA, CONSTA DE: GUÍA METÁLICA DE 0.038" (0.97 MM) DE DIÁMETRO Y 80 CM DE LONGITUD, CON PUNTA DE SEGURIDAD EN "J". DILATADORES RADIOPACOS, CALIBRES 3, 4, 5, 6, 8, 10 Y 12 FR, CON LONGITUD DE 20 A 24 CM. AGUJA MITTY POLLACK, CALIBRE 22 G X 22 CM DE LONGITUD Y CALIBRE 18 G X 14 CM DE LONGITUD, CON ESTILETE FLEXIBLE, O DOS AGUJAS TIPO SHIBA CALIBRE 22 G X 20 A 25 CM DE LONGITUD, CON SU RESPECTIVA GUÍA METÁLICA Y CALIBRE 18 G X 20 A 25 CM DE LONGITUD, CON ESTILETES FLEXIBLES. UNO PARA CADA AGUJA. TUBO DE DRENAJE CALIBRE 14 FR X 30 CM DE LONGITUD CON CONECTOR LUER LOCK U OTRO SISTEMA QUE PERMITA LA INTRODUCCIÓN Y EXTRACCIÓN DEL CATÉTER, CON SISTEMA DE FIJACIÓN A LA PIEL. ESTÉRIL Y DESECHABLE. CATÉTER COLA DE COCHINO DE POLIURETANO, RADIOPACO, CALIBRE: 5 FR X 30 A 35 CM DE LONGITUD. EQUIPO. | 53 | 132 | SI
060.345.3689 | 237 | 060.345.3689.00.02 | 25401-9321 | 25409321 | 25401 | EQUIPOS. EQUIPO PARA NEFROSTOMÍA PERCUTÁNEA, CONSTA DE: GUÍA METÁLICA DE 0.038" (0.97 MM) DE DIÁMETRO Y 80 CM DE LONGITUD, CON PUNTA DE SEGURIDAD EN "J". DILATADORES RADIOPACOS, CALIBRES 3, 4, 5, 6, 8, 10 Y 12 FR, CON LONGITUD DE 20 A 24 CM. AGUJA MITTY POLLACK, CALIBRE 22 G X 22 CM DE LONGITUD Y CALIBRE 18 G X 14 CM DE LONGITUD, CON ESTILETE FLEXIBLE, O DOS AGUJAS TIPO SHIBA CALIBRE 22 G X 20 A 25 CM DE LONGITUD, CON SU RESPECTIVA GUÍA METÁLICA Y CALIBRE 18 G X 20 A 25 CM DE LONGITUD, CON ESTILETES FLEXIBLES. UNO PARA CADA AGUJA. TUBO DE DRENAJE CALIBRE 14 FR X 30 CM DE LONGITUD CON CONECTOR LUER LOCK U OTRO SISTEMA QUE PERMITA LA INTRODUCCIÓN Y EXTRACCIÓN DEL CATÉTER, CON SISTEMA DE FIJACIÓN A LA PIEL. ESTÉRIL Y DESECHABLE. CATÉTER COLA DE COCHINO DE POLIURETANO, RADIOPACO, CALIBRE: 8 FR X 30 A 35 CM DE LONGITUD. EQUIPO. | 70 | 173 | SI
060.345.3713 | 238 | 060.345.3713.00.02 | 25401-9322 | 25409322 | 25401 | EQUIPOS. EQUIPO RECUPERADOR INTRAVASCULAR DE ASA, CONSTA DE CATÉTER Y GUÍA METÁLICA CON PUNTA EN ASA. LONGITUD TOTAL DEL SISTEMA 150 CM. ESTÉRIL Y DESECHABLE. CALIBRE DEL CATÉTER: 5 FR. CALIBRE GUÍA METÁLICA: 0.035” PUNTA EN ASA: 20 MM. EQUIPO. | 10 | 24 | SI
060.345.3721 | 239 | 060.345.3721.00.02 | 25401-9465 | 25409465 | 25401 | EQUIPOS. EQUIPO RECUPERADOR INTRAVASCULAR DE ASA, CONSTA DE CATETER CALIBRE DE 4 A 6 FR. Y GUIA METALICA CALIBRE 0.035 PULGADAS CON PUNTA EN ASA DE 5, 10, 15, 20, 25, 30 Y 35 MM CON LONGITUD TOTAL DEL SISTEMA 100 CM A 120 CM. ESTERIL Y DESECHABLE. EQUIPO. LAS UNIDADES MEDICAS SELECCIONARAN EL DIAMETRO DEL ASA DE ACUERDO A SUS NECESIDADES. | 5 | 12 | SI
060.345.3739 | 240 | 060.345.3739.00.00 | 25401-10282 | 254010282 | 25401 | EQUIPOS. PARA GASTROTOMÍA PERCUTÁNEA, DE ELASTÓMERO DE SILICÓN. CONTIENE: BOTÓN CON DISPOSITIVO DE RETENCIÓN Y OBTURADOR O VÁLVULA ANTI-REFLUJO, RADIOPACO. INCLUYE ACCESORIOS PARA SU COLOCACIÓN. ESTÉRIL. LA LONGITUD LA SELECCIONARÁ CADA INSTITUCIÓN, DE ACUERDO A SUS NECESIDADES. CALIBRE: 14 FR. EQUIPO. | 40 | 100 | SI
060.345.3747 | 241 | 060.345.3747.00.00 | 25401-10283 | 254010283 | 25401 | EQUIPOS. PARA GASTROSTOMIA PERCUTANEA, DE ELASTOMERO DE SILICON. CONTIENE: BOTONCON DISPOSITIVO DE RETENCION Y OBTURADOR O VALVULA ANTI-REFLUJO, RADIOPACO.INCLUYE ACCESORIOS PARA SU COLOCACION. ESTERIL. LA LONGITUD LA SELECCIONARA CADAINSTITUCION, DE ACUERDO A SUS NECESIDADES. CALIBRE: 16 FR. EQUIPO. | 669 | 1671 | SI
060.345.3754 | 242 | 060.345.3754.00.00 | 25401-10284 | 254010284 | 25401 | EQUIPOS. PARA GASTROSTOMIA PERCUTANEA, DE ELASTOMERO DE SILICON. CONTIENE: BOTONCON DISPOSITIVO DE RETENCION Y OBTURADOR O VALVULA ANTI-REFLUJO, RADIOPACO.INCLUYE ACCESORIOS PARA SU COLOCACION. ESTERIL. LA LONGITUD LA SELECCIONARA CADAINSTITUCION, DE ACUERDO A SUS NECESIDADES. CALIBRE: 18 FR. EQUIPO. | 26 | 65 | SI
060.345.3762 | 243 | 060.345.3762.00.00 | 25401-10285 | 254010285 | 25401 | EQUIPOS. PARA GASTROSTOMIA PERCUTANEA, DE ELASTOMERO DE SILICON. CONTIENE: BOTON CON DISPOSITIVO DE RETENCION Y OBTURADOR O VALVULA ANTI-REFLUJO, RADIOPACO. INCLUYE ACCESORIOS PARA SU COLOCACION. ESTERIL. LA LONGITUD LA SELECCIONARA CADA INSTITUCION, DE ACUERDO A SUS NECESIDADES. CALIBRE: 20 FR. EQUIPO. | 1183 | 2957 | SI
060.345.3770 | 244 | 060.345.3770.00.00 | 25401-9800 | 25409800 | 25401 | EQUIPOS. PARA GASTROTOMÍA PERCUTÁNEA, DE ELASTÓMERO DE SILICÓN. CONTIENE: BOTÓN CON DISPOSITIVO DE RETENCIÓN Y OBTURADOR O VÁLVULA ANTI-REFLUJO, RADIOPACO. INCLUYE ACCESORIOS PARA SU COLOCACIÓN. ESTÉRIL. LA LONGITUD LA SELECCIONARÁ CADA INSTITUCIÓN, DE ACUERDO A SUS NECESIDADES. CALIBRE: 24 FR. EQUIPO. | 542 | 1355 | SI
060.345.4190 | 245 | 060.345.4190.00.02 | 25401-9325 | 25409325 | 25401 | EQUIPOS. EQUIPO PARA PROCEDIMIENTOS UROLÓGICOS; CONSTA DE: CATÉTER URETERAL RADIOPACO DOBLE “J”, DE POLIURETANO, CALIBRE 5 FR. LONGITUD: 20 CM. GUÍA METÁLICA DE ALAMBRE AFINADO, CON PUNTA RECTA FLEXIBLE. LONGITUD 70 CM. CALIBRE 0.035” (0.889 MM) Ó 0.038” (0.965 MM). PROPULSOR DE PLÁSTICO GRADO MÉDICO, RÍGIDO, RADIOPACO DE 50 CM DE LONGITUD. EQUIPO O JUEGO. | 24 | 60 | SI
060.345.4208 | 246 | 060.345.4208.00.02 | 25401-10287 | 254010287 | 25401 | EQUIPOS. EQUIPO PARA PROCEDIMIENTOS UROLÓGICOS; CONSTA DE: CATÉTER URETERAL RADIOPACO DOBLE “J”, DE POLIURETANO, CALIBRE 5 FR. LONGITUD: 22 CM. GUÍA METÁLICA DE ALAMBRE AFINADO, CON PUNTA RECTA FLEXIBLE. LONGITUD 70 CM. CALIBRE 0.035” (0.889 MM) Ó 0.038” (0.965 MM). PROPULSOR DE PLÁSTICO GRADO MÉDICO, RÍGIDO, RADIOPACO DE 50 CM DE LONGITUD. EQUIPO O JUEGO. | 10 | 24 | SI
060.345.4299 | 247 | 060.345.4299.00.01 | 25401-4589 | 25404589 | 25401 | EQUIPOS. EQUIPO PARA ANESTESIA GENERAL, CONSTA DE: 1 MASCARILLA PARA ANESTESIA PARAADULTO CON COLCHON INFLABLE. 1 BOLSA DE RESPIRACION DE 3 LITROS, DIAMETROINTERNO DE 22 MM. 1 LLAVE DE TRES VIAS CON TUBO DE EXTENSION DE 80 CM. 1CIRCUITO RESPIRATORIO, CONSTA DE: DOS MANGUERAS DE 180 CM. FILTRO DE 0.2 MICRAS.CONEXION "CODO Y" CON SISTEMA DETECTOR DE DESACOPLE, COMPUESTO POR UNA SEÑALLUMINOSA Y OTRA AUDIBLE QUE INDICA EL DESACOPLE ENTRE LOS CONECTORES DEL "CODOY" Y LA CANULA ENDOTRAQUEAL, EL "CODO Y" CONTIENE UN SELLO INTERNO PARA EVITARFUGAS ENTRE LOS CONECTORES DEL "CODO Y" Y LA CANULA ENDOTRAQUEAL. 5 ELECTRODOSECG PARA ADULTO CON BROCHE ESTANDAR. 1 PAR GUANTES DE LATEX MEDIANOS. 1SUJETADOR DE CANULA CON GUIA PARA SONDA GASTRICA CONSTA DE: UNA PIEZA HEMBRADENTADA PARA RECIBIR UNA PIEZA MACHO DENTADA. UNA PIEZA MACHO DENTADA PARASOSTENER LA CANULA MEDIANTE UN AJUSTE GRADUADO A LA PIEZA HEMBRA. UNA BANDA PARASOSTENER ALREDEDOR DE LA CABEZA DEL PACIENTE EL SUJETADOR DE CANULA. 1 CAMPOTRABAJO, DE 50 X 66 CM. 1 JERINGA DE PLASTICO 20 ML. 3 JERINGAS DE PLASTICO 10ML. 4 AGUJAS HIPODERMICAS 21 G X 38 MM. 1 CANULA TIPO YANKAUER, ATRAUMATICA CONCONTROL. 1 CANULA OROFARINGEA DE PLASTICO TIPO GUEDEL NO. 4 LONG. 90 MM. 1 HOJAPARA LARINGOSCOPIO MC INTOCH NO. 3, ADULTO, CON ILUMINACION. ESTERIL YDESECHABLE. | 909 | 2271 | SI
060.345.4339 | 248 | 060.345.4339.00.00 | 25401-10402 | 254010402 | 25401 | EQUIPO PARA ANESTESIA MIXTA EPIDURAL/SUBDURAL. EQUIPO PARA ANESTESIA MIXTA EPIDURAL/SUBDURAL, OBESOS. CONSTA DE: 1 AGUJA MODELO TUOHY CALIBRE 17G, LONGITUD 110-130 MM. 1 AGUJA WHITACRE 27G (PUNTA DE LAPIZ) CON DEPOSITO DETECTOR DE LIQUIDO CEFALORRAQUIDEO DE 0.05 A 0.1 ML, LONGITUD 14.6–16.6 CM. 1 JERINGA DE PLASTICO DE 7 O 10 ML, CON PIVOTE LUER MACHO Y CUERPO SILICONIZADO, PARA TECNICA DE PERDIDA DE RESISTENCIA. 1 SUJETADOR FILTRANTE DE 0.2 MICRAS, CONSTA DE: -UN CONECTOR LUER PARA APLICAR ANESTESICOS. -UN CONECTOR CON ACTUADOR DESLIZABLE PARA INTRODUCIR Y OPRIMIR EL CATETER. -UNA LAMINA FILTRANTE DE 0.2 MICRAS. -UN TAPON LUER MACHO. 1 CATETER EPIDURAL PARA PACIENTES OBESOS, CALIBRE 19G, LONGITUD 900 A 1050 MM, RADIOPACO, PUNTA ROMA, ORIFICIOS LATERALES Y ADAPTADOR LUER MACHO. 1 JERINGA DE PLASTICO 20ML. 1 JERINGA DE PLASTICO 10 ML. 1 JERINGA DE PLASTICO 3 ML. 1 FIJADOR PARA CATETER EPIDURAL, ATOXICO CONTIENE: - UN CUERPO PRINCIPAL PARA FIJAR Y CONTENER EL CATETER EVITANDO ACODADURAS, OCLUSIONES, MOVIMIENTOS Y EXTRACCIONES INVOLUNTARIAS. - UN MIEMBRO MOVIL UNIDO AL CUERPO PRINCIPAL QUE PERMITE LA FIJACION Y LIBERACION DEL CATETER. - UNA CUBIERTA QUE PROTEGE EL PUNTO DE PUNCION DE CONTAMINANTES Y QUE CONTIENE UN MATERIAL ABSORBENTE. - UNA TIRA ADHESIVA EXTENSIBLE UNIDA A LA CUBIERTA PARA FIJAR EL CATETER A LA ESPALDA DEL PACIENTE. - CEJAS LATERALES EN EL CUERPO PRINCIPAL Y EL MIEMBRO MOVIL PARA REALIZAR LA EXTRACCION DEL CATETER. 1 AGUJA HIPODERMICA CALIBRE 18G X 38 MM. 1 AGUJA HIPODERMICA CALIBRE 21G X 38 MM. 1 AGUJA HIPODERMICA CALIBRE 25G X 16 MM. 4 GASAS SECAS, DE 10 CM DE LARGO, POR 10 CM DE ANCHO. 1 SOLUCION DE IODOPOVIDONA, 40 ML. 1 CHAROLA PARA ANTISEPTICO. 3 APLICADORES. 1 CAMPO HENDIDO. 1 CAMPO TRABAJO. 1 PORTASUJETADOR FILTRANTE, FABRICADO EN UNA SOLA PIEZA CON CINTA ADHESIVA EN CARA EXTERNA. ESTERIL Y DESECHABLE. EQUIPO | 480 | 1198 | SI
060.345.4355 | 249 | 060.345.4355.00.00 | 25401-10403 | 254010403 | 25401 | KIT PARA ANESTESIA SUBDURAL. KIT PARA ANESTESIA SUBDURAL. CONSTA DE: 1 AGUJA WHITACRE 22G (PUNTA DE LAPIZ) CON DEPOSITO DETECTOR DE LIQUIDO CEFALORRAQUIDEO DE 0.05 A 0.1 ML, LONGITUD 87-91 MM. 1 JERINGA DE PLASTICO 10 ML. 1 JERINGA DE PLASTICO 3 ML. 1 AGUJA HIPODERMICA CALIBRE 18G X 38MM. 1 AGUJA HIPODERMICA CALIBRE 21G X 38MM. 1 AGUJA HIPODERMICA CALIBRE 25G X 16MM. 4 GASAS SECAS DE 10 CM DE LARGO, POR 10 CM DE ANCHO. 1 CHAROLA PARA ANTISEPTICO. 3 APLICADORES. 1 CAMPO TRABAJO. 1 CAMPO HENDIDO. 1 SOBRE CON 40 ML DE IODOPOVIDONA. ENVASE PRIMARIO: CHAROLA Y CONTENEDOR DE PET SELLADA CON ETIQUETA DE PAPEL QUIRURGICO. ENVASE SECUNDARIO: CAJA COLECTIVA DE CARTON CORRUGADO. | 1974 | 4934 | SI
060.346.0023 | 250 | 060.346.0023.00.02 | 25401-9134 | 25409134 | 25401 | ESFINTEROTOMOS. ESFINTEROTOMO PARA VIAS BILIARES DE TRIPLE LUMEN, CALIBRE DEL CATETER 5.5 A 7 FR CON PUNTA DISTAL CORTA O LARGA DE 5 MM O 20 MM Y 200 CM DE LONGITUD. ESTERIL Y DESECHABLE. CON AREA DE CORTE DE: 30 MM. PIEZA. | 396 | 989 | SI
060.346.0031 | 251 | 060.346.0031.00.02 | 25401-9135 | 25409135 | 25401 | ESFINTEROTOMOS. ESFINTEROTOMO PARA VIAS BILIARES DE PRECORTE CON PUNTA DISTALRECTA O EN FORMA DE J CALIBRE DEL CATETER 6 - 7 FR CON PUNTA DISTAL DE 4.5 FR Y200 CM DE LONGITUD QUE ACEPTA GUIA DE 0.035". ESTERIL Y DESECHABLE. CON AREA DECORTE DE 4 - 6 MM. PIEZA. | 3267 | 8167 | SI
060.352.0073 | 252 | 060.352.0073.11.01 | 25401-10288 | 254010288 | 25401 | IMPLANTES. ESFERAS DE METILMETACRILATO PARA OJO. DIÁMETROS: 14 MM. PIEZA. | 106 | 264 | SI
060.352.0081 | 253 | 060.352.0081.11.01 | 25401-9468 | 25409468 | 25401 | IMPLANTES. ESFERAS DE METILMETACRILATO PARA OJO. DIÁMETROS: 16 MM. PIEZA. | 20 | 48 | SI
060.352.0099 | 254 | 060.352.0099.11.01 | 25401-9137 | 25409137 | 25401 | IMPLANTES. ESFERAS DE METILMETACRILATO PARA OJO. DIÁMETROS: 18 MM. PIEZA. | 46 | 115 | SI
060.371.2472 | 255 | 060.371.2472.00.02 | 25401-9326 | 25409326 | 25401 | ESPONJAS. NEUROQUIRÚRGICAS. DE ALGODÓN PRENSADO O RAYÓN NO TEJIDO, CON MARCA RADIOPACA. ESTÉRILES. MEDIDAS: 6.4 X 6.4 MM. ENVASE CON 10 PIEZAS. | 433 | 1081 | SI
060.371.2480 | 256 | 060.371.2480.00.02 | 25401-9327 | 25409327 | 25401 | ESPONJAS. NEUROQUIRÚRGICAS. DE ALGODÓN PRENSADO O RAYÓN NO TEJIDO, CON MARCA RADIOPACA. ESTÉRILES. MEDIDAS: 13.0 X 13.0 MM. ENVASE CON 10 PIEZAS. | 2878 | 7193 | SI
060.400.0141 | 257 | 060.400.0141.00.02 | 25401-9671 | 25409671 | 25401 | EXPANSORES DE PIEL. EXPANSORES DE PIEL DE SILICON GRADO MEDICO. FORMA REDONDA CON VALVULA REMOTA. VOLUMEN: 650 - 700 ML. PIEZA. | 9 | 21 | SI
060.400.0265 | 258 | 060.400.0265.00.04 | 25401-10293 | 254010293 | 25401 | ELÁSTICOS. INTERMAXILARES DE: 3/16 8 OZ. ENVASE CON 100 PIEZAS. | 15 | 36 | NO
060.422.0046 | 259 | 060.422.0046.00.03 | 25401-10295 | 254010295 | 25401 | FILTROS PARA EL SUMINISTRO DE SOLUCIONES INTRAVENOSAS NO HEMATICAS, CON DIAMETRO DE PORO DE 0.2 A 0.22 MICRAS CON EXTENSION ENSAMBLADA QUE INCLUYE: SITIO DE INYECCION EN "Y", VALVULA PARA EVITAR REFLUJO Y CONECTORES LUER LOCK CON TAPONES. ESTERIL Y DESECHABLE. PIEZA. | 480 | 1200 | SI
060.422.0061 | 260 | 060.422.0061.00.02 | 25401-8668 | 25408668 | 25401 | FILTROS PARA EL SUMINISTRO DE SOLUCIONES INTRAVENOSAS NO HEMATICAS, CON DIAMETRO DE PORO DE 0.2 A 0.22 MICRAS CON EXTENSION ENSAMBLADA QUE INCLUYE: VALVULA PARA EVITAR REFLUJO Y CONECTORES LUER LOCK CON TAPON. ESTERIL Y DESECHABLE. PIEZA. | 624 | 1560 | SI
060.427.0017 | 261 | 060.427.0017.00.02 | 25401-9139 | 25409139 | 25401 | FLUJOMETOS. DISPOSITIVO DE PLASTICO RESISTENTE CALIBRADO PARA MEDIR FLUJO ESPIRATORIO MAXIMO. VIDA UTIL 1 AÑO. PIEZA. | 258 | 645 | SI
060.431.0516 | 262 | 060.431.0516.10.01 | 25401-10141 | 254010141 | 25401 | FRESONES. METÁLICOS PARA REBAJAR ACRÍLICO, JUEGO QUE INCLUYE UNO DE BOLA, UNO DE FLAMA Y OTRO DE FRESA. JUEGO. | 960 | 2400 | NO
060.440.0010 | 263 | 060.440.0010.00.02 | 25401-10162 | 254010162 | 25401 | GOMA. DE KARAYA. EN POLVO. ENVASE CON 1 K. | 332 | 830 | NO
060.446.0089 | 264 | 060.446.0089.00.02 | 25401-10034 | 254010034 | 25401 | GRAPAS. PARA ANEURISMA, TAMAÑO MINI, DE MATERIAL NO MAGNÉTICO, PERMANENTE, CURVA. TIPO: YASARGIL. LONGITUD DE QUIJADA: 5 MM. APERTURA: 3.8 MM. FUERZA EN GRAMOS: 110. PIEZA. | 10 | 25 | SI
060.446.0154 | 265 | 060.446.0154.00.04 | 25401-8991 | 25408991 | 25401 | GRAPAS PARA PIEL CABELLUDA. METALICAS. TIPO: RANEY. ADULTO. ENVASE CON 150 PIEZAS. | 20 | 48 | SI
060.446.0451 | 266 | 060.446.0451.00.02 | 25401-10037 | 254010037 | 25401 | GRAPAS. PARA ANEURISMA, TAMAÑO MINI, DE MATERIAL NO MAGNÉTICO, TEMPORAL, CURVA. TIPO: YASARGIL. LONGITUD DE QUIJADA: 7 MM. APERTURA: 4.0 MM. FUERZA EN GRAMOS: 70. PIEZA. | 14 | 33 | SI
060.446.0527 | 267 | 060.446.0527.00.02 | 25401-10038 | 254010038 | 25401 | GRAPAS. PARA ANEURISMA, TAMAÑO ESTÁNDAR DE MATERIAL NO MAGNÉTICO, PERMANENTE, CURVA. TIPO: YASARGIL. LONGITUD DE QUIJADA: 11 MM. APERTURA: 6.5 MM. FUERZA EN GRAMOS: 180. PIEZA. | 40 | 99 | SI
060.446.0717 | 268 | 060.446.0717.00.02 | 25401-9676 | 25409676 | 25401 | GRAPAS. PARA ANEURISMA TAMAÑO ESTANDAR DE MATERIAL NO MAGNETICO PERMANENTE CURVA. TIPO: YASARGIL. LONGITUD DE QUIJADA: 15 MM. APERTURA: 7.4 MM. FUERZA EN GRAMOS: 200. PIEZA. | 9 | 22 | SI
060.446.0725 | 269 | 060.446.0725.00.02 | 25401-10039 | 254010039 | 25401 | GRAPAS. PARA ANEURISMA, TAMAÑO ESTÁNDAR DE MATERIAL NO MAGNÉTICO, PERMANENTE, CURVA. TIPO: YASARGIL. LONGITUD DE QUIJADA: 15 MM. APERTURA: 8.7 MM. FUERZA EN GRAMOS: 200. PIEZA. | 2 | 5 | SI
060.446.0741 | 270 | 060.446.0741.00.02 | 25401-9677 | 25409677 | 25401 | GRAPAS. PARA ANEURISMA TAMAÑO ESTANDAR DE MATERIAL NO MAGNETICO PERMANENTE CURVA. TIPO: YASARGIL. LONGITUD DE QUIJADA: 9 MM. APERTURA: 6.1 MM. FUERZA EN GRAMOS: 150. PIEZA. | 17 | 41 | SI
060.446.0766 | 271 | 060.446.0766.00.02 | 25401-10040 | 254010040 | 25401 | GRAPAS. PARA ANEURISMA, TAMAÑO ESTÁNDAR DE MATERIAL NO MAGNÉTICO, PERMANENTE, CURVA. TIPO: YASARGIL. LONGITUD DE QUIJADA: 9 MM. APERTURA: 6.8 MM. FUERZA EN GRAMOS: 180. PIEZA. | 39 | 97 | SI
060.446.1053 | 272 | 060.446.1053.00.02 | 25401-10043 | 254010043 | 25401 | GRAPAS. PARA ANEURISMA, TAMAÑO ESTÁNDAR DE MATERIAL NO MAGNÉTICO, PERMANENTE, EN BAYONETA. TIPO: YASARGIL. LONGITUD DE QUIJADA: 7 MM. APERTURA: 7.9 MM. FUERZA EN GRAMOS: 200. PIEZA. | 28 | 69 | SI
060.446.1079 | 273 | 060.446.1079.00.02 | 25401-10044 | 254010044 | 25401 | GRAPAS. PARA ANEURISMA, TAMAÑO ESTÁNDAR DE MATERIAL NO MAGNÉTICO, PERMANENTE, EN BAYONETA. TIPO: YASARGIL. LONGITUD DE QUIJADA: 9 MM. APERTURA: 8.7 MM. FUERZA EN GRAMOS: 200. PIEZA. | 15 | 36 | SI
060.446.1087 | 274 | 060.446.1087.00.02 | 25401-10045 | 254010045 | 25401 | GRAPAS. PARA ANEURISMA, TAMAÑO ESTÁNDAR, DE MATERIAL NO MAGNÉTICO, PERMANENTE, RECTA. TIPO: YASARGIL. LONGITUD DE QUIJADA: 11 MM. APERTURA: 7.8 MM. FUERZA EN GRAMOS: 180. PIEZA. | 20 | 49 | SI
060.446.1152 | 275 | 060.446.1152.00.02 | 25401-10046 | 254010046 | 25401 | GRAPAS. PARA ANEURISMA, TAMAÑO ESTÁNDAR DE MATERIAL NO MAGNÉTICO, PERMANENTE, CURVA. TIPO: YASARGIL. LONGITUD DE QUIJADA: 7 MM. APERTURA: 6.0 MM. FUERZA EN GRAMOS: 150. PIEZA. | 4221 | 10552 | SI
060.446.1160 | 276 | 060.446.1160.00.02 | 25401-10048 | 254010048 | 25401 | GRAPAS. PARA ANEURISMA, TAMAÑO ESTÁNDAR DE MATERIAL NO MAGNÉTICO, PERMANENTE, CURVA. TIPO: YASARGIL. LONGITUD DE QUIJADA: 11 MM. APERTURA: 7.5 MM. FUERZA EN GRAMOS: 180. PIEZA. | 32 | 79 | SI
060.446.1236 | 277 | 060.446.1236.00.02 | 25401-10080 | 254010080 | 25401 | GRAPAS. PARA ANEURISMA, TAMAÑO MINI, DE MATERIAL NO MAGNÉTICO, PERMANENTE, RECTA. TIPO: YASARGIL. LONGITUD DE QUIJADA: 5 MM. APERTURA: 4.0 MM. FUERZA EN GRAMOS: 110. PIEZA. | 15 | 37 | SI
060.446.1244 | 278 | 060.446.1244.00.02 | 25401-10081 | 254010081 | 25401 | GRAPAS. PARA ANEURISMA, TAMAÑO MINI, DE MATERIAL NO MAGNÉTICO, PERMANENTE, RECTA. TIPO: YASARGIL. LONGITUD DE QUIJADA: 7 MM. APERTURA: 4.0 MM. FUERZA EN GRAMOS: 110. PIEZA. | 10 | 25 | SI
060.446.1269 | 279 | 060.446.1269.00.02 | 25401-10049 | 254010049 | 25401 | GRAPAS. PARA ANEURISMA, TAMAÑO MINI, DE MATERIAL NO MAGNÉTICO, PERMANENTE, CURVA. TIPO: YASARGIL. LONGITUD DE QUIJADA: 5 MM. APERTURA: 3.5 MM. FUERZA EN GRAMOS: 110. PIEZA. | 14 | 33 | SI
060.446.1368 | 280 | 060.446.1368.00.02 | 25401-10050 | 254010050 | 25401 | GRAPAS. PARA ANEURISMA, TAMAÑO MINI, DE MATERIAL NO MAGNÉTICO, TEMPORAL, RECTA. TIPO: YASARGIL. LONGITUD DE QUIJADA: 7 MM. APERTURA: 4.6 MM. FUERZA EN GRAMOS: 70. PIEZA. | 8 | 18 | SI
060.446.1400 | 281 | 060.446.1400.00.02 | 25401-9685 | 25409685 | 25401 | GRAPAS. PARA ANEURISMA, TAMAÑO ESTÁNDAR, DE MATERIAL NO MAGNÉTICO, PERMANENTE, RECTA. TIPO: YASARGIL. LONGITUD DE QUIJADA: 7 MM. APERTURA: 6.2 MM. FUERZA EN GRAMOS: 150. PIEZA. | 76 | 188 | SI
060.446.1418 | 282 | 060.446.1418.00.02 | 25401-9686 | 25409686 | 25401 | GRAPAS. PARA ANEURISMA, TAMAÑO ESTÁNDAR, DE MATERIAL NO MAGNÉTICO, PERMANENTE, RECTA. TIPO: YASARGIL. LONGITUD DE QUIJADA: 9 MM. APERTURA: 7.0 MM. FUERZA EN GRAMOS: 180. PIEZA. | 54 | 133 | SI
060.446.1970 | 283 | 060.446.1970.00.02 | 25401-10053 | 254010053 | 25401 | GRAPAS. PARA ANEURISMA, TAMAÑO ESTÁNDAR DE MATERIAL NO MAGNÉTICO, TEMPORAL, CURVA. TIPO: YASARGIL. LONGITUD DE QUIJADA: 9 MM. APERTURA: 6.1 MM. FUERZA EN GRAMOS: 70. PIEZA. | 14 | 33 | SI
060.446.2010 | 284 | 060.446.2010.00.02 | 25401-10055 | 254010055 | 25401 | GRAPAS. PARA ANEURISMA, TAMAÑO ESTÁNDAR DE MATERIAL NO MAGNÉTICO, TEMPORAL, RECTA. TIPO: YASARGIL. LONGITUD DE QUIJADA: 9 MM. APERTURA: 7.0 MM. FUERZA EN GRAMOS: 70. | 18 | 44 | SI
060.446.2028 | 285 | 060.446.2028.00.02 | 25401-10056 | 254010056 | 25401 | GRAPAS. PARA ANEURISMA, TAMAÑO ESTÁNDAR, FENESTRADA, DE MATERIAL NO MAGNÉTICO, PERMANENTE CON UN DIÁMETRO DE FENESTRACIÓN EN UN RANGO DE 3.0 A 3.5 MM, EN ÁNGULO DE 45 GRADOS. TIPO: YASARGIL. LONGITUD DE QUIJADA: 10/14 MM. APERTURA: 7.2 MM. FUERZA EN GRAMOS: 180. PIEZA. | 16 | 38 | SI
060.446.2069 | 286 | 060.446.2069.00.02 | 25401-10060 | 254010060 | 25401 | GRAPAS. PARA ANEURISMA, TAMAÑO ESTÁNDAR, FENESTRADA, DE MATERIAL NO MAGNÉTICO, PERMANENTE, CON UN DIÁMETRO DE FENESTRACIÓN DE 5.0 MM, RECTA. TIPO: YASARGIL. LONGITUD DE QUIJADA: 9/15.7 MM. APERTURA: 9.1 MM. FUERZA EN GRAMOS: 150. PIEZA. | 10 | 25 | SI
060.446.2077 | 287 | 060.446.2077.00.02 | 25401-10061 | 254010061 | 25401 | GRAPAS. PARA ANEURISMA, TAMAÑO ESTÁNDAR, FENESTRADA, DE MATERIAL NO MAGNÉTICO, PERMANENTE, CON UN DIÁMETRO DE FENESTRACIÓN DE 5.0 MM, RECTA. TIPO: YASARGIL. LONGITUD DE QUIJADA: 12/18.7 MM. APERTURA: 10.3 MM. FUERZA EN GRAMOS: 180. PIEZA. | 10 | 25 | SI
060.446.2176 | 288 | 060.446.2176.00.02 | 25401-10063 | 254010063 | 25401 | GRAPAS. PARA ANEURISMA, TAMAÑO ESTÁNDAR, FENESTRADA, DE MATERIAL NO MAGNÉTICO, PERMANENTE CON UN DIÁMETRO DE FENESTRACIÓN EN UN RANGO DE 3.0 A 3.5 MM, EN ÁNGULO DE 90 GRADOS. TIPO: YASARGIL. LONGITUD DE QUIJADA: 10/14.6 MM. APERTURA: 4.9 MM. FUERZA EN GRAMOS: 180. PIEZA. | 5 | 12 | SI
060.446.2200 | 289 | 060.446.2200.00.02 | 25401-10064 | 254010064 | 25401 | GRAPAS. PARA ANEURISMA, TAMAÑO ESTÁNDAR, FENESTRADA, DE MATERIAL NO MAGNÉTICO, PERMANENTE CON UN DIÁMETRO DE FENESTRACIÓN EN UN RANGO DE 3.0 A 3.5 MM, RECTA. TIPO: YASARGIL. LONGITUD DE QUIJADA: 12/17 MM. APERTURA: 9.6 MM. FUERZA EN GRAMOS: 180. PIEZA. | 5 | 12 | SI
060.456.0706 | 290 | 060.456.0706.00.00 | 25401-9699 | 25409699 | 25401 | GUANTES. GUANTES PARA EXPLORACION, AMBIDIESTRO, NO ESTERILES. DE LATEX, DESECHABLE. TAMAÑO GRANDE. ENVASE CON 200 PIEZAS. | 23312 | 58280 | SI
060.463.0681 | 291 | 060.463.0681.00.02 | 25401-9805 | 25409805 | 25401 | GUIAS METALICA RIGIDA CON PUNTA SUAVE DIAMETRO 0.035 " LONGITUD 90 CM CONCUBIERTA HIDROFILICA. TIPO: LUNDERQUIST. PIEZA. | 1 | 2 | SI
060.463.0699 | 292 | 060.463.0699.11.01 | 25401-9865 | 25409865 | 25401 | GUÍAS. METÁLICA RÍGIDA CON PUNTA SUAVE, DIÁMETRO 0.038”, LONGITUD 145 CM, CON CUBIERTA HIDROFÍLICA. TIPO: BENTSON. PIEZA. | 6 | 13 | SI
060.463.0889 | 293 | 060.463.0889.00.02 | 25401-9346 | 25409346 | 25401 | GUÍAS. PARA CATÉTERES CON PUNTA EN “J” CURVA DE 3 MM. LONGITUD: 150 CM. DIÁMETRO: 0.035”. PIEZA. | 159 | 396 | SI
060.463.1432 | 294 | 060.463.1432.00.02 | 25401-9866 | 25409866 | 25401 | GUÍAS. PARA CATÉTERES, CON PUNTA RECTA FLEXIBLE. LONGITUD: 150 CM. DIÁMETRO: 0.035”. PIEZA. | 12 | 30 | SI
060.463.1804 | 295 | 060.463.1804.00.02 | 25401-10163 | 254010163 | 25401 | GUÍAS. PARA CATÉTERES CON PUNTA EN "J", CURVADA DE 3 MM. LONGITUD: 150 CM. DIÁMETRO: 0.038”. PIEZA. | 136 | 340 | SI
060.463.1820 | 296 | 060.463.1820.00.02 | 25401-9946 | 25409946 | 25401 | GUÍAS. CABLE GUÍA, PARA VÍAS BILIARES CON RECUBRIMIENTO DE POLITETRAFLUORETILENO, DIÁMETRO 0.035 MM, LONGITUD 480 CM. TIPO: SOEHENDRA. PIEZA. | 20 | 50 | SI
060.463.1838 | 297 | 060.463.1838.00.02 | 25401-9947 | 25409947 | 25401 | GUÍAS. CABLE GUÍA, PARA VÍAS BILIARES, CON RECUBRIMIENTO DE POLITETRAFLUORETILENO, DIÁMETRO 0.035 MM, LONGITUD 480 CM. TIPO: TRACER. PIEZA. | 202 | 504 | SI
060.463.1895 | 298 | 060.463.1895.01.01 | 25401-9948 | 25409948 | 25401 | GUÍAS. GUÍAS METÁLICAS PARA PROCEDIMIENTOS BILIARES, CON RECUBRIMIENTO AISLANTE Y 450 A 480 CM DE LONGITUD. CALIBRE: 0.021”. PIEZA. | 5 | 11 | SI
060.483.0786 | 299 | 060.483.0786.02.01 | 25401-10164 | 254010164 | 25401 | HOJAS PARA SIERRA. HOJA PARA SIERRA OSCILATORIA PARA CIRUGÍA ÓSEA. DE ACUERDO A MARCA Y MODELO DEL EQUIPO. PIEZA. | 192 | 480 | SI
060.506.0060 | 300 | 060.506.0060.11.01 | 25401-10165 | 254010165 | 25401 | IMPLANTES. BANDA PARA LA CONSTRICCIÓN CIRCULAR, DE MATERIAL SINTÉTICO NO ABSORBIBLE. MEDIDAS: 2.0 X 0.75 X 125 MM. PIEZA. | 106 | 264 | SI
060.506.0078 | 301 | 060.506.0078.11.01 | 25401-10166 | 254010166 | 25401 | IMPLANTES. BANDA PARA LA CONSTRICCIÓN CIRCULAR, DE MATERIAL SINTÉTICO NO ABSORBIBLE. MEDIDAS: 2.5 X 0.60 X 110 MM. PIEZA. | 180 | 450 | SI
060.506.1522 | 302 | 060.506.1522.11.01 | 25401-9347 | 25409347 | 25401 | INJERTOS. BIFURCADOS PRECOAGULADOS. 16 X 6 MM O 16 X 8 MM. PIEZA. | 74 | 185 | SI
060.506.1530 | 303 | 060.506.1530.11.01 | 25401-9348 | 25409348 | 25401 | INJERTOS. BIFURCADOS PRECOAGULADOS. 19 X 8 MM O 18 X 9 MM. PIEZA. | 128 | 318 | SI
060.506.1548 | 304 | 060.506.1548.11.01 | 25401-9349 | 25409349 | 25401 | INJERTOS. BIFURCADOS PRECOAGULADOS. 20 X 10 MM O 18 X 10 MM. PIEZA. | 32 | 79 | SI
060.506.1779 | 305 | 060.506.1779.11.01 | 25401-9350 | 25409350 | 25401 | INJERTOS. DE POLIÉSTER ESPECIAL. PARA USO ESPECÍFICO, AXILO BIFEMORAL, RECTO CON RAMA. TIPO: OSCHSNER. 8 MM 100 CM X 50 CM. PIEZA. | 16 | 40 | SI
060.506.1787 | 306 | 060.506.1787.11.01 | 25401-9351 | 25409351 | 25401 | INJERTOS. DE POLIÉSTER ESPECIAL. PARA USO ESPECÍFICO, AXILO BIFEMORAL, RECTO CON RAMA. TIPO: OSCHSNER. 10 MM 100 CM X 50 CM. PIEZA. | 5 | 12 | SI
060.506.1837 | 307 | 060.506.1837.11.01 | 25401-9353 | 25409353 | 25401 | INJERTOS. DE POLITETRAFLUORETILENO. TUBULARES, RECTOS, DE PARED DELGADA. 10 MM X 80 CM. PIEZA. | 5 | 12 | SI
060.506.1951 | 308 | 060.506.1951.11.01 | 25401-9480 | 25409480 | 25401 | INJERTOS. PARA PRÓTESIS VASCULAR. RECTOS DE PARED DELGADA, ANILLADOS AL CENTRO. 8 MM X 40 CM. PIEZA. | 15 | 36 | SI
060.506.1969 | 309 | 060.506.1969.11.01 | 25401-9356 | 25409356 | 25401 | INJERTOS. PARA PRÓTESIS VASCULAR. RECTOS DE PARED DELGADA, ANILLADOS AL CENTRO. 8 MM X 60 CM. PIEZA. | 26 | 65 | SI
060.506.2769 | 310 | 060.506.2769.01.01 | 25401-9364 | 25409364 | 25401 | IMPLANTES. MATRIZ O ESPONJA DE COLÁGENO: 2.5 CM X 7.5 CM. ESTÉRIL. PIEZA. | 344 | 860 | SI
060.506.3551 | 311 | 060.506.3551.01.01 | 25401-9487 | 25409487 | 25401 | INJERTOS. INJERTOS BIFURCADOS DE POLIÉSTER O DACRÓN RECUBIERTO DE COLÁGENO, ALBÚMINA O GELATINA CON ANTIBACTERIANO. LONGITUD TOTAL 50 CM. DIÁMETRO AÓRTICO MM: 14.0. DIÁMETRO FEMORAL Ó ILIACO MM: 7.0. PIEZA. | 5 | 12 | SI
060.506.3577 | 312 | 060.506.3577.01.01 | 25401-9488 | 25409488 | 25401 | INJERTOS. INJERTOS BIFURCADOS DE POLIÉSTER O DACRÓN RECUBIERTO DE COLÁGENO, ALBÚMINA O GELATINA CON ANTIBACTERIANO. LONGITUD TOTAL 50 CM. DIÁMETRO AÓRTICO MM: 16.0. DIÁMETRO FEMORAL Ó ILIACO MM: 8.0. PIEZA. | 14 | 35 | SI
060.506.3585 | 313 | 060.506.3585.01.01 | 25401-9489 | 25409489 | 25401 | INJERTOS. INJERTOS BIFURCADOS DE POLIÉSTER O DACRÓN RECUBIERTO DE COLÁGENO, ALBÚMINA O GELATINA CON ANTIBACTERIANO. LONGITUD TOTAL 50 CM. DIÁMETRO AÓRTICO MM: 18.0. DIÁMETRO FEMORAL Ó ILIACO MM: 9.0. PIEZA. | 24 | 60 | SI
060.506.3593 | 314 | 060.506.3593.01.01 | 25401-9365 | 25409365 | 25401 | INJERTOS. INJERTOS BIFURCADOS DE POLIÉSTER O DACRÓN RECUBIERTO DE COLÁGENO, ALBÚMINA O GELATINA CON ANTIBACTERIANO. LONGITUD TOTAL 50 CM. DIÁMETRO AÓRTICO MM: 20.0 DIÁMETRO FEMORAL Ó ILIACO MM: 10.0. PIEZA. | 7 | 17 | SI
060.527.0040 | 315 | 060.527.0040.00.02 | 25401-9718 | 25409718 | 25401 | INTRODUCTORES. DE CATÉTER ARTERIAL O VENOSO. POR TÉCNICA PERCUTÁNEA. LONGITUD: 11 A 11.4 CM. CALIBRE: 7 FR. PIEZA. | 1550 | 3873 | SI
060.527.0057 | 316 | 060.527.0057.11.01 | 25401-9147 | 25409147 | 25401 | INTRODUCTORES. DE CATÉTER ARTERIAL O VENOSO. POR TÉCNICA PERCUTÁNEA. LONGITUD: 11 A 11.4 CM. CALIBRE: 8 FR. PIEZA. | 633 | 1582 | SI
060.527.0305 | 317 | 060.527.0305.00.00 | 25401-9149 | 25409149 | 25401 | GUÍAS. EQUIPO INTRODUCTOR DE CATÉTER ARTERIAL, CONSTA DE: UNA GUÍA METÁLICA CON DILATADOR DE VASO, UNA FUNDA O CAMISA CON O SIN VÁLVULA, CALIBRES 5, 6, 7 Y 8 FR. EQUIPO. | 81 | 202 | SI
060.527.0420 | 318 | 060.527.0420.00.03 | 25401-9719 | 25409719 | 25401 | INTRODUCTORES. DE CATÉTER ARTERIAL. CONSTA DE: UNA GUÍA METÁLICA DE 0.035” A 0.038” CON DILATADOR DE VASO, UNA FUNDA O CAMISA CON VÁLVULA HEMOSTÁTICA Y PUERTO LATERAL. CALIBRE: 5 FR. ESTÉRIL Y DESECHABLE. LAS MEDIDAS SERÁN SELECCIONADAS DE ACUERDO A LAS NECESIDADES DE LAS UNIDADES MÉDICAS. PIEZA. | 1034 | 2584 | SI
060.527.0461 | 319 | 060.527.0461.00.02 | 25401-9150 | 25409150 | 25401 | INTRODUCTORES. DE CATÉTER, CONSTA DE: UNA GUÍA METÁLICA CON DILATADOR DE VASO, UNA CAMISA CON VÁLVULA DE 14 FR Y LONGITUD DE 23 CM CON EXTENSIÓN LATERAL Y LLAVE EN "Y". PIEZA. | 18 | 44 | SI
060.527.0479 | 320 | 060.527.0479.00.02 | 25401-10171 | 254010171 | 25401 | INTRODUCTORES. DE CATÉTER. CONSTA DE: UNA GUÍA METÁLICA CON DILATADOR DE VASO, UNA CAMISA CON VÁLVULA DE 12 FR Y LONGITUD DE 23 CM, CON EXTENSIÓN LATERAL Y LLAVE EN "Y". PIEZA. | 8 | 18 | SI
060.527.0552 | 321 | 060.527.0552.00.03 | 25401-9151 | 25409151 | 25401 | INTRODUCTORES. DE CATETER ARTERIAL. CONSTA DE: UNA GUIA METALICA DE 0.035" A0.038 " CON DILATADOR DE VASO UNA FUNDA O CAMISA CON VALVULA HEMOSTATICA YPUERTO LATERAL. CALIBRE: 6 FR. ESTERIL Y DESECHABLE. PIEZA. LAS MEDIDAS SERANSELECCIONADAS DE ACUERDO A LAS NECESIDADES DE LAS UNIDADES MEDICAS. | 587 | 1467 | SI
060.527.0560 | 322 | 060.527.0560.00.03 | 25401-9720 | 25409720 | 25401 | INTRODUCTORES. DE CATÉTER ARTERIAL. CONSTA DE: UNA GUÍA METÁLICA DE 0.035” A 0.038” CON DILATADOR DE VASO, UNA FUNDA O CAMISA CON VÁLVULA HEMOSTÁTICA Y PUERTO LATERAL. CALIBRE: 7 FR. ESTÉRIL Y DESECHABLE. PIEZA. LAS MEDIDAS SERÁN SELECCIONADAS DE ACUERDO A LAS NECESIDADES DE LAS UNIDADES MÉDICAS. | 312 | 780 | SI
060.527.0578 | 323 | 060.527.0578.00.03 | 25401-9152 | 25409152 | 25401 | INTRODUCTOR DE CATETER ARTERIAL. CONSTA DE: UNA GUIA METALICA DE 0.035" A 0.038"CON DILATADOR DE VASO, UNA FUNDA O CAMISA CON VALVULA HEMOSTATICA Y PUERTOLATERAL. CALIBRE: 8 FR. ESTERIL Y DESECHABLE. PIEZA. LAS MEDIDAS SERANSELECCIONADAS DE ACUERDO A LAS NECESIDADES DE LAS UNIDADES MEDICAS. | 72 | 180 | SI
060.543.0149 | 324 | 060.543.0149.00.03 | 25401-10142 | 254010142 | 25401 | SOLUCIÓNES. COLODIÓN ELÁSTICO. ENVASE CON 1 LT. | 64 | 160 | SI
060.543.0172 | 325 | 060.543.0172.01.01 | 25401-9526 | 25409526 | 25401 | ADHESIVOS. ADHESIVO PARA PIEL A BASE DE 2-OCTIL O N-BUTIL CIANOACRILATO DE ALTA VISCOSIDAD EN ENVASE SIN APLICADOR. CONTENIENDO: 0.15 A 0.25 ML. ESTERIL. PIEZA. | 1010 | 2523 | SI
060.550.2715 | 326 | 060.550.2715.00.02 | 25401-3116 | 25403116 | 25401 | JERINGAS. JERINGA DESECHABLE PARA APLICAR 0.5 ML DE LAS VACUNAS: ANTIINFLUENZA EN ADULTOS; DPT + HEPATITIS B+ HIB; DPT, Y TOXOIDE TETANICO; CAPACIDAD DE 0.5 ML, GRADUADA EN DECIMAS DE ML, CON DOS AGUJAS: UNA DE CALIBRE 20 X 32 MM PARA CARGAR LA JERINGA CON EL BIOLOGICO Y OTRA DE CALIBRE 22 X 32 MM PARA APLICAR LA VACUNA; CON EMBOLO QUE PERMITA LA INUTILIZACION DE LA MISMA DESPUES DE SU USO. CON LA LEYENDA, VACUNACION UNIVERSAL. CAJA INCINERABLE CON 50 O 100 PIEZAS. | 11196 | 27988 | SI
060.551.0015 | 327 | 060.551.0015.00.02 | 25401-9810 | 25409810 | 25401 | JERINGAS. DE PLÁSTICO PARA INSUFLAR EL GLOBO DEL CATÉTER DE DILATACIÓN DE VÁLVULAS CARDIACAS Y MANTENER LA PRESIÓN, CAPACIDAD 50 CC CON MANÓMETRO INTEGRADO. PIEZA. | 12 | 30 | SI
060.551.0023 | 328 | 060.551.0023.00.03 | 25401-9374 | 25409374 | 25401 | INYECTOR. PARA VÁRICES ESOFÁGICAS (ESCLEROTERAPIA), CON AGUJA DISTAL NO. 23 G, CALIBRE 4 FR Y 200 CM DE LONGITUD. PIEZA. | 172 | 429 | SI
060.551.2078 | 329 | 060.551.2078.00.02 | 25401-9869 | 25409869 | 25401 | JERINGAS. HIPODÉRMICA, REUTILIZABLE, PARA CARTUCHO ANESTÉSICO. TIPO: CARPULE. PIEZA. | 798 | 1993 | SI
060.568.0024 | 330 | 060.568.0024.13.01 | 25401-10404 | 254010404 | 25401 | HOJAS PARA SIERRA. HOJA DE ACERO INOXIDABLE PARA SIERRA OSCILANTE, ESFERA DE 0.25 MM Y 8 MM ANCHO. DE ACUERDO A MARCA Y MODELO DEL EQUIPO. PIEZA. | 72 | 180 | SI
060.570.0053 | 331 | 060.570.0053.00.02 | 25401-10405 | 254010405 | 25401 | LIGAS. PARA ORTODONCIA. PARA COLOCACION EN LA REDUCCION DE FRACTURAS FIJACION DEL ARCO SUPERIOR AL INFERIOR TRACCION MEDIA. DIAMETRO: 1/8". ENVASE CON 100 PIEZAS. | 15 | 36 | SI
060.570.0079 | 332 | 060.570.0079.00.02 | 25401-10173 | 254010173 | 25401 | LIGAS. PARA ORTODONCIA. PARA COLOCACIÓN EN LA REDUCCIÓN DE FRACTURAS, FIJACIÓN DEL ARCO SUPERIOR AL INFERIOR, TRACCIÓN MEDIA. DIÁMETRO: 3/16". ENVASE CON 100 PIEZAS. | 15 | 36 | SI
060.596.0129 | 333 | 060.596.0129.01.01 | 25401-4598 | 25404598 | 25401 | EQUIPOS. LÍQUIDO LUBRICANTE DE SILICÓN PARA JERINGA DE ASPIRACIÓN MANUAL ENDOUTERINA. FRASCO GOTERO CON 3 ML. | 230 | 573 | SI
060.604.0567 | 334 | 060.604.0567.00.00 | 25401-10380 | 254010380 | 25401 | MARCAPASO CARDIACO DEFINITIVO BICAMERAL CON ACCESORIOS. MARCAPASO CARDIACO TIPO BICAMERAL CON ACTIVIDAD DE FRECUENCIA. ESPECIFICACIONES: MULTIPROGRAMACION DE FUNCIONES. POLARIDAD: DE SENSADO BIPOLAR, ESTIMULACION BIPOLAR. MODO DE ESTIMULACION: DDDR. ADAPTACION DE FRECUENCIA: BAJO, MEDIO, ALTO O MAS (MEDIO BAJO O MEDIO ALTO). AMPLITUD DE VOLTAJE: PROGRAMABLE EN FORMA INDEPENDIENTE, POR CAMARA. DIMENSIONES: PESO MENOR DE 30 GRAMOS. VIDA UTIL O LONGEVIDAD DE LA BATERIA MINIMA DE 10 AÑOS. ACCESORIOS INCLUIDOS EN PAQUETE: ELECTRODOS CON FIJACION ACTIVA, CON TORNILLOS UNO PARA LA AURICULA Y UNO PARA EL VENTRICULO. CONECTOR IS1. LONGITUD: 50 A 60 CM. INTRODUCTOR: DOS INTRODUCTORES PARA VENA SUBCLAVIA (CON TECNICA DE PEEL OFF). GUIAS METALICAS RECTAS Y EN “J”. COMPATIBLE CON EQUIPOS DE RESONANCIA MAGNETICA NUCLEAR. CAPACIDAD DE MONITOREO A DISTANCIA. LAS MEDIDAS SERAN SELECCIONADAS POR LAS UNIDADES DE ACUERDO CON SUS NECESIDADES. | 3334 | 8333 | SI
060.604.0575 | 335 | 060.604.0575.00.00 | 25401-10381 | 254010381 | 25401 | MARCAPASO CARDIACO DEFINITIVO UNICAMERAL CON ACCESORIOS. MARCAPASO CARDIACO, TIPO: UNICAMERAL CON ACTIVIDAD DE FRECUENCIA. ESPECIFICACIONES: MULTIPROGRAMACION DE FUNCIONES; POLARIDAD: BIPOLAR. MODO DE ESTIMULACION: VVIR. ADAPTACION DE FRECUENCIA: BAJO, MEDIO, ALTO O MAS (MEDIO BAJO O MEDIO ALTO). PESO MENOR DE 30 GR. VIDA UTIL O LONGEVIDAD DE LA BATERIA MINIMA DE 10 AÑOS. ACCESORIOS INCLUIDOS EN PAQUETE: UN ELECTRODO CON FIJACION ACTIVA PARA EL VENTRICULO. CONECTOR IS1. LONGITUD: 50 A 60 CM. INTRODUCTOR: UNO PARA VENA SUBCLAVIA (CON TECNICA DE PEEL OFF). GUIAS: METALICAS RECTAS. COMPATIBLE CON EQUIPOS DE RESONANCIA MAGNETICA NUCLEAR. CAPACIDAD DE MONITOREO A DISTANCIA. LAS DIMENSIONES SERAN SELECCIONADAS POR LAS UNIDADES DE ACUERDO A SUS NECESIDADES. | 1185 | 2962 | SI
060.604.0583 | 336 | 060.604.0583.00.00 | 25401-10382 | 254010382 | 25401 | MARCAPASO CARDIACO DEFINITIVO BICAMERAL SIN ACCESORIOS. MARCAPASO CARDIACO MULTIPROGRAMABLE DEFINITIVO BIPOLAR EN LINEA DE UNA DOBLE CAMARA. ESPECIFICACIONES: MULTIPROGRAMACION DE FUNCIONES; POLARIDAD: DE SENSADO BIPOLAR, DE ESTIMULACION BIPOLAR; MODO DE ESTIMULACION: DDDR; ADAPTACION DE FRECUENCIA: BAJO, MEDIO, ALTO O MAS (MEDIO BAJO O MEDIO ALTO); AMPLITUD DE VOLTAJE: PROGRAMABLE EN FORMA INDEPENDIENTE, POR CAMARA; DIMENSIONES: PESO MENOR DE 30 GRAMOS; VIDA UTIL O LONGEVIDAD DE LA BATERIA MINIMA DE 10 AÑOS; COMPATIBLE CON EQUIPOS DE RESONANCIA MAGNETICA NUCLEAR. CAPACIDAD DE MONITOREO A DISTANCIA. LAS DIMENSIONES SERAN SELECCIONADAS POR LAS UNIDADES DE ACUERDO CON LAS NECESIDADES. | 351 | 877 | SI
060.604.0591 | 337 | 060.604.0591.00.00 | 25401-10383 | 254010383 | 25401 | MARCAPASO CARDIACO DEFINITIVO BICAMERAL SIN ACCESORIOS. MARCAPASO CARDIACO MULTIPROGRAMABLE DEFINITIVO BIPOLAR EN LINEA DE UNA DOBLE CAMARA. ESPECIFICACIONES: MULTIPROGRAMACION DE FUNCIONES; POLARIDAD: DE SENSADO BIPOLAR, DE ESTIMULACION BIPOLAR; MODO DE ESTIMULACION: DDDR; ADAPTACION DE FRECUENCIA: BAJO, MEDIO, ALTO O MAS (MEDIO BAJO O MEDIO ALTO); AMPLITUD DE VOLTAJE: PROGRAMABLE EN FORMA INDEPENDIENTE, POR CAMARA; DIMENSIONES: PESO MENOR DE 30 GRAMOS; VIDA UTIL O LONGEVIDAD DE LA BATERIA MINIMA DE 10 AÑOS; COMPATIBLE CON EQUIPOS DE RESONANCIA MAGNETICA NUCLEAR. CAPACIDAD DE MONITOREO A DISTANCIA. LAS DIMENSIONES SERAN SELECCIONADAS POR LAS UNIDADES DE ACUERDO CON LAS NECESIDADES. | 629 | 1571 | SI
060.607.0076 | 338 | 060.607.0076.10.01 | 25401-10144 | 254010144 | 25401 | ACCESORIOS PARA MARCAPASOS. ELECTRODO PARA MARCAPASO TEMPORAL BIPOLAR, ENDOCÁRDICO 5 FR. PIEZA. | 2755 | 6886 | SI
060.618.0065 | 339 | 060.618.0065.00.02 | 25401-10407 | 254010407 | 25401 | MANOMETROS PARA MEDIR LA PRESION DEL LIQUIDO CEFALORRAQUIDEO. PIEZA. | 20 | 48 | SI
060.622.0028 | 340 | 060.622.0028.00.02 | 25401-10176 | 254010176 | 25401 | MATERIAL PARA IMPRESIÓN Y ACCESORIOS. YESO PIEDRA BLANCO, PARA ORTODONCIA. ENVASE CON 1 K. | 30 | 75 | NO
060.622.0044 | 341 | 060.622.0044.00.04 | 25401-10177 | 254010177 | 25401 | MATERIALES PARA IMPRESIÓN Y ACCESORIOS. RESINA ACRÍLICA, AUTOPOLIMERIZABLE ROSA, POLVO. ENVASE CON 1 K. | 15 | 36 | SI
060.622.0051 | 342 | 060.622.0051.00.03 | 25401-10145 | 254010145 | 25401 | MATERIALES PARA IMPRESIÓN Y ACCESORIOS. RESINA ACRÍLICA, AUTOPOLIMERIZABLE, LÍQUIDA. ENVASE DE 1 LT. | 26 | 63 | SI
060.622.0077 | 343 | 060.622.0077.00.03 | 25401-10408 | 254010408 | 25401 | MATERIAL PARA IMPRESION Y ACCESORIOS. SOLDADURA DE PLATA PARA USO DENTAL DE 0.40 MM. ROLLO DE 10 G. | 111 | 276 | SI
060.622.0085 | 344 | 060.622.0085.00.03 | 25401-10409 | 254010409 | 25401 | MATERIAL PARA IMPRESION Y ACCESORIOS. FUNDENTE PARA SOLDADURA DE PLATA DE USO DENTAL. ENVASE CON 90 G. | 39 | 96 | SI
060.622.0143 | 345 | 060.622.0143.00.02 | 25401-8724 | 25408724 | 25401 | FORMOCRESOL. PARA MOMIFICACIÓN Y DESVITALIZACIÓN DE LA PULPA DENTARIA. DE BUCKLEY. ENVASE CON 30 ML. | 4957 | 12391 | SI
060.626.0238 | 346 | 060.626.0238.00.00 | 25401-9735 | 25409735 | 25401 | MEDIAS ANTIEMBOLICAS. MEDIAS ANTIEMBOLICAS ELASTICAS DE COMPRESION MEDIANA Y/O COMPRESION GRADUADA, PARA MIEMBROS INFERIORES, HASTA EL MUSLO. TALLAS: EXTRA EXTRA GRANDE CORTA. ENVASE CON UN PAR. | 45 | 112 | SI
060.626.0246 | 347 | 060.626.0246.00.00 | 25401-9736 | 25409736 | 25401 | MEDIAS ANTIEMBOLICAS. MEDIAS ANTIEMBOLICAS ELASTICAS DE COMPRESION MEDIANA Y/O COMPRESION GRADUADA, PARA MIEMBROS INFERIORES, HASTA EL MUSLO. TALLAS: EXTRA EXTRA GRANDE LARGA. ENVASE CON UN PAR. | 128 | 320 | SI
060.626.0254 | 348 | 060.626.0254.00.00 | 25401-9737 | 25409737 | 25401 | MEDIAS ANTIEMBOLICAS. MEDIAS ANTIEMBOLICAS ELASTICAS DE COMPRESION MEDIANA Y/O COMPRESION GRADUADA, PARA MIEMBROS INFERIORES, HASTA LA RODILLA. TALLAS: EXTRA GRANDE. ENVASE CON UN PAR. | 599 | 1496 | SI
060.626.0262 | 349 | 060.626.0262.00.00 | 25401-9738 | 25409738 | 25401 | MEDIAS ANTIEMBOLICAS. MEDIAS ANTIEMBOLICAS ELASTICAS DE COMPRESION MEDIANA Y/O COMPRESION GRADUADA, PARA MIEMBROS INFERIORES, HASTA LA RODILLA. TALLAS: EXTRA EXTRA GRANDE. ENVASE CON UN PAR. | 183 | 456 | SI
060.626.0270 | 350 | 060.626.0270.00.00 | 25401-9739 | 25409739 | 25401 | MEDIAS ANTIEMBOLICAS. MEDIAS ANTIEMBOLICAS ELASTICAS DE COMPRESION MEDIANA Y/O COMPRESION GRADUADA, PARA MIEMBROS INFERIORES, HASTA LA RODILLA. TALLAS: EXTRA EXTRA EXTRA GRANDE. ENVASE CON UN PAR. | 103 | 256 | SI
060.697.0028 | 351 | 060.697.0028.00.02 | 25401-9881 | 25409881 | 25401 | PASTA O GEL. CONDUCTORA PARA POTENCIALES EVOCADOS SOMATOSENSORIALES. ENVASE CON 237 ML. | 72 | 178 | SI
060.697.0341 | 352 | 060.697.0341.00.03 | 25401-9883 | 25409883 | 25401 | PASTA. CONDUCTORA PARA ELECTROMIOGRAFÍA. TUBO CON 270 ML. | 1013 | 2532 | SI
060.717.0040 | 353 | 060.717.0040.00.02 | 25401-9161 | 25409161 | 25401 | PINZAS. DE SUJECIÓN, DESECHABLE, PARA EL MANEJO DE EQUIPO PARA DIÁLISIS PERITONEAL. ENVASE CON 12 PIEZAS. | 600 | 1500 | SI
060.722.0878 | 354 | 060.722.0878.01.01 | 25401-10410 | 254010410 | 25401 | OSTEOSINTESIS PARA CIRUGIA MAXILOFACIAL. LA SELECCION DEL MATERIAL Y LAS MEDIDAS ESTARA A CARGO DE LAS UNIDADES DE ATENCION, DE ACUERDO A SUS NECESIDADES. PLACA PARA MENTON, DE TITANIO. ESPESOR DE 0.6 A 2.0 MM. ORIFICIOS: DE 4 A 6. DE 4.0 A 12.0 MM. INCLUYE DIMENSIONES INTERMEDIAS ENTRE LAS ESPECIFICADAS. PIEZA. | 10 | 24 | SI
060.725.7615 | 355 | 060.725.7615.13.01 | 25401-10411 | 254010411 | 25401 | OSTEOSINTESIS PARA CIRUGIA MAXILOFACIAL. LA SELECCION DEL MATERIAL Y LAS MEDIDAS ESTARA A CARGO DE LAS UNIDADES DE ATENCION, DE ACUERDO A SUS NECESIDADES. PLACA EN L TIPO MALLA PARA RECONSTRUCCION MANDIBULAR, CON CONDILO ARTICULAR, PARA APLICACION EN HUESO ESPONJOSO, ANGULADA, CON CABEZA ARTICULAR. ADEMAS, COMPRENDE DIMENSIONES INTERMEDIAS ENTRE LAS ESPECIFICADAS. DERECHA O IZQUIERDA DE 160 X 60 MM. PIEZA. | 5 | 12 | SI
060.725.7763 | 356 | 060.725.7763.12.01 | 25401-10412 | 254010412 | 25401 | OSTEOSINTESIS PARA CIRUGIA MAXILOFACIAL. LA SELECCION DEL MATERIAL Y LAS MEDIDAS ESTARA A CARGO DE LAS UNIDADES DE ATENCION, DE ACUERDO A SUS NECESIDADES. PLACA DE ADAPTACION DE 0.5 MM A 1.0 MM DE ESPESOR, PARA TORNILLOS DE 1.5 MM A 2.0 MM DE DIAMETRO. NUMERO DE ORIFICIOS: 20. PIEZA. | 9 | 22 | SI
060.725.7771 | 357 | 060.725.7771.13.01 | 25401-10413 | 254010413 | 25401 | OSTEOSINTESIS PARA CIRUGIA MAXILOFACIAL. LA SELECCION DEL MATERIAL Y LAS MEDIDAS ESTARA A CARGO DE LAS UNIDADES DE ATENCION, DE ACUERDO A SUS NECESIDADES. PLACAS DE ADAPTACION DE 0.6 MM A 0.9 MM ESPESOR PARA TORNILLOS DE 2.0 MM A 2.4 MM DE DIAMETRO. NUMERO DE ORIFICIOS: 20 Y 30. PIEZA. | 10 | 24 | SI
060.725.7821 | 358 | 060.725.7821.14.01 | 25401-10414 | 254010414 | 25401 | OSTEOSINTESIS PARA CIRUGIA MAXILOFACIAL. LA SELECCION DEL MATERIAL Y LAS MEDIDAS ESTARA A CARGO DE LAS UNIDADES DE ATENCION, DE ACUERDO A SUS NECESIDADES. PLACAS EN L PARA TORNILLOS DE 1.2 MM A 2.0 MM DE DIAMETRO. NUMERO DE ORIFICIOS: 2 X 3, 2 X 4, 3 X 4 Y 4 X 6 IZQUIERDA Y DERECHA. PIEZA. | 10 | 24 | SI
060.725.8043 | 359 | 060.725.8043.12.01 | 25401-10415 | 254010415 | 25401 | OSTEOSINTESIS PARA CIRUGIA MAXILOFACIAL. LA SELECCION DEL MATERIAL Y LAS MEDIDAS ESTARA A CARGO DE LAS UNIDADES DE ATENCION, DE ACUERDO A SUS NECESIDADES. PLACAS ARQUEADAS Y BLOQUEADAS CON OPCION A CORTE PARA RECONSTRUCCION DE 2.0 MM A 3.0 MM DE ESPESOR, CON ORIFICIOS REDONDOS PARA TORNILLOS DE 2.0 MM A 3.0 MM DE DIAMETRO. NUMERO DE ORIFICIOS: 13 + 5 IZQUIERDA Y/O 7 + 23. PIEZA. | 5 | 12 | SI
060.725.8050 | 360 | 060.725.8050.12.01 | 25401-10416 | 254010416 | 25401 | OSTEOSINTESIS PARA CIRUGIA MAXILOFACIAL. LA SELECCION DEL MATERIAL Y LAS MEDIDAS ESTARA A CARGO DE LAS UNIDADES DE ATENCION, DE ACUERDO A SUS NECESIDADES. PLACAS ARQUEADAS Y BLOQUEADAS CON OPCION A CORTE PARA RECONSTRUCCION DE 2.0 MM A 3.0 MM DE ESPESOR, CON ORIFICIOS REDONDOS PARA TORNILLOS DE 2.0 MM A 3.0 MM DE DIAMETRO. NUMERO DE ORIFICIOS: 13 + 5 DERECHA Y/O 7 + 23. PIEZA. | 5 | 12 | SI
060.746.2652 | 361 | 060.746.2652.11.01 | 25401-4712 | 25404712 | 25401 | PROTESIS DE OIDO. DE OIDO MEDIO. DE POLITETRAFLUORETILENO. SUSTITUTO DEL HUESO DEL ESTRIBO. TIPO: PISTON. LONGITUD: 4.75 MM DIAMETRO: 0.6 MM. PIEZA. | 169 | 421 | SI
060.746.2660 | 362 | 060.746.2660.11.01 | 25401-4713 | 25404713 | 25401 | PROTESIS DE OIDO. DE OIDO MEDIO TUBO DE VENTILACION DEL OIDO MEDIO. EN FORMA DE CARRETE. TIPO: SHEPARD. DIAMETRO INTERIOR: 1 MM. PIEZA. | 605 | 1511 | SI
060.746.2678 | 363 | 060.746.2678.11.01 | 25401-4714 | 25404714 | 25401 | PROTESIS DE OIDO. DE OIDO MEDIO. PARA YUNQUE. DE POLITETRAFLUORETILENO Y ALAMBRE. TIPO: SCHUKNECHT. LONGITUD: 4.75 MM DIAMETRO 0.6 MM. PIEZA. | 162 | 405 | SI
060.746.7073 | 364 | 060.746.7073.11.01 | 25401-4717 | 25404717 | 25401 | PROTESIS DE OIDO. DE REEMPLAZO TOTAL. DE CADENA OSCICULAR. DE 6 MM X 7 MM. ENVASE CON 6 PIEZAS. | 5 | 12 | SI
060.748.3880 | 365 | 060.748.3880.01.01 | 25401-9383 | 25409383 | 25401 | PROTESIS. PROTESIS PARA CONDUCTO PANCREATICO. TIPO: GEENEN. ESTERIL Y DESECHABLE. LONGITUD: 7 CM CALIBRE: 5 FR. PIEZA. | 159 | 396 | SI
060.748.3906 | 366 | 060.748.3906.01.01 | 25401-9384 | 25409384 | 25401 | PRÓTESIS. PRÓTESIS PARA CONDUCTO PANCREÁTICO. TIPO: GEENEN. ESTÉRIL Y DESECHABLE. LONGITUD: 12 CM. CALIBRE: 5 FR. PIEZA. | 2 | 5 | SI
060.748.4037 | 367 | 060.748.4037.02.01 | 25401-9502 | 25409502 | 25401 | PRÓTESIS. PRÓTESIS PARA CONDUCTO BILIAR. ESTÉRIL Y DESECHABLE. LONGITUD: 9 CM CALIBRE: 8.5 FR. PIEZA. | 12 | 30 | SI
060.748.4052 | 368 | 060.748.4052.02.01 | 25401-9062 | 25409062 | 25401 | PRÓTESIS. PRÓTESIS PARA CONDUCTO BILIAR. ESTÉRIL Y DESECHABLE. LONGITUD: 15 CM. CALIBRE: 8.5 FR. PIEZA. | 36 | 89 | SI
060.748.7600 | 369 | 060.748.7600.00.01 | 25401-4852 | 25404852 | 25401 | PRÓTESIS. PRÓTESIS METÁLICA BILIAR AUTOEXPANDIBLE. CON CUBIERTA PLÁSTICA, DIÁMETRO DE LA PRÓTESIS Y LONGITUD EN MM. SISTEMA DE LIBERACIÓN DE UN PASO 8 FR. CUBIERTA: 70 MM. DIÁMETRO: 10 MM. LONGITUD: 80 MM. PIEZA. | 5 | 12 | SI
060.748.7642 | 370 | 060.748.7642.00.01 | 25401-4856 | 25404856 | 25401 | PRÓTESIS. PRÓTESIS PARA TRATAMIENTO PALIATIVO DE OBSTRUCCIONES O ESTENOSIS DEL TUBO DIGESTIVO, CON ESTRUCTURA DE MALLA METÁLICA AUTOEXPANDIBLE, SIN RECUBRIMIENTO, CON DIÁMETRO DE 18 MM A 24 MM Y LONGITUD DE 60 MM A 90 MM, PARA SER COLOCADO POR ENDOSCOPÍA O GUIADO POR FLUOROSCOPÍA. PIEZA. | 4 | 9 | SI
060.800.0014 | 371 | 060.800.0014.00.02 | 25401-3516 | 25403516 | 25401 | SAFENOTOMOS. SAFENOTOMO, CON GUIA METALICA, MULTIFILAMENTO RECUBIERTO DE PLASTICO FLEXIBLE O GUIA DE POLIAMIDA, CON PUNTA ROMA EN EL EXTREMO DISTAL, CON TRES OLIVAS DE DIFERENTES TAMAÑOS Y MANGO PARA JALAR DE LA GUIA. ESTERIL Y DESECHABLE. PIEZA. | 2667 | 6666 | SI
060.813.0035 | 372 | 060.813.0035.00.03 | 25401-10184 | 254010184 | 25401 | MATERIAL PARA IMPRESIÓN Y ACCESORIOS. SEPARADOR LÍQUIDO, PARA YESO Y ACRÍLICO. ENVASE CON 1 LT. | 5 | 12 | SI
060.820.0341 | 373 | 060.820.0341.00.02 | 25401-10185 | 254010185 | 25401 | INFUSOR. LÍNEA DE CONTROL DE FLUJO, DE CLORURO DE POLIVINILO GRADO MÉDICO, CON CONECTOR LUER-MACHO EN EL EXTREMO PROXIMAL Y LUER-HEMBRA EN EL DISTAL, PARA ADAPTARSE A LA JERINGA DE 10 ML PARA INFUSIÓN DE VOLÚMENES MEDIDOS. FLUJO 10 ML EN 24 HORAS. ESTÉRIL Y DESECHABLE. PIEZA. | 407 | 1016 | SI
060.830.0380 | 374 | 060.830.0380.00.02 | 25401-10186 | 254010186 | 25401 | SONDAS. NASAL UNIVERSAL DE SILICÓN CON DOBLE GLOBO DE INFLADO INDEPENDIENTE. PIEZA. | 20 | 48 | SI
060.830.7120 | 375 | 060.830.7120.00.02 | 25401-10074 | 254010074 | 25401 | SONDAS. PARA YEYUNOSTOMÍA, ESPECIAL PARA NUTRICIÓN A LARGO PLAZO. DESECHABLE. LONGITUD: 120 CM. CALIBRE: 18 FR. PIEZA. | 144 | 360 | SI
060.830.7138 | 376 | 060.830.7138.11.01 | 25401-10075 | 254010075 | 25401 | SONDAS. PARA YEYUNOSTOMÍA, ESPECIAL PARA NUTRICIÓN A LARGO PLAZO. DESECHABLE. LONGITUD: 120 CM. CALIBRE: 20 FR. PIEZA. | 133 | 331 | SI
060.830.7146 | 377 | 060.830.7146.11.01 | 25401-10076 | 254010076 | 25401 | SONDAS. PARA YEYUNOSTOMÍA, ESPECIAL PARA NUTRICIÓN A LARGO PLAZO. DESECHABLE. LONGITUD: 120 CM. CALIBRE: 22 FR. PIEZA. | 28 | 70 | SI
060.830.7153 | 378 | 060.830.7153.00.02 | 25401-10077 | 254010077 | 25401 | SONDAS. PARA YEYUNOSTOMÍA, ESPECIAL PARA NUTRICIÓN A LARGO PLAZO. DESECHABLE. LONGITUD: 120 CM. CALIBRE: 24 FR. PIEZA. | 84 | 210 | SI
060.833.0452 | 379 | 060.833.0452.00.01 | 25401-10187 | 254010187 | 25401 | LÍQUIDOS. PRESERVADOR DE CÓRNEA, QUE CONTIENE: DEXTRÁN Y SULFATO DE GENTAMICINA. FRASCO CON 20 ML. | 109 | 272 | SI
060.837.0011 | 380 | 060.837.0011.00.02 | 25401-3568 | 25403568 | 25401 | SUJETADORES. SUJETADORES PARA MASCARILLA DE VENTILADORES DE PRESIÓN POSITIVA. PIEZA. | 909 | 2272 | NO
060.841.0452 | 381 | 060.841.0452.11.01 | 25401-9390 | 25409390 | 25401 | SUTURAS. SINTETICAS NO ABSORBIBLES MONOFILAMENTO DE POLIPROPILENO CON AGUJA. LONGITUD DE LA HEBRA: 90 CM CALIBRE DE LA SUTURA: 2-0 CARACTERISTICAS DE LA AGUJA: 1/2 CIRCULO PUNTA AHUSADA (15-17 MM). ENVASE CON 12 PIEZAS. | 240 | 599 | SI
060.841.4371 | 382 | 060.841.4371.00.03 | 25401-3661 | 25403661 | 25401 | SUTURAS. CATGUT CROMICO CON AGUJA. LONGITUD DE LA HEBRA: 68 A 75 CM CALIBRE DE LA SUTURA: 2-0 CARACTERISTICAS DE LA AGUJA: 1/2 CIRCULO AHUSADA (25-27 MM). ENVASE CON 12 PIEZAS. | 3122 | 7803 | SI
060.842.0451 | 383 | 060.842.0451.00.03 | 25401-3696 | 25403696 | 25401 | SUTURAS SINTETICAS ABSORBIBLES, TRENZADA DE POLIGLICONATO, CON AGUJA. LONGITUDDE LA HEBRA 90 CM. CALIBRE DE LA SUTURA 0 CARACTERISTICAS DE LA AGUJA 1/2CIRCULO AHUSADA DE 35 MM. ENVASE CON 12 PIEZAS. | 144 | 360 | SI
060.842.0501 | 384 | 060.842.0501.00.02 | 25401-10188 | 254010188 | 25401 | SUTURAS. SINTÉTICA ABSORBIBLE, TRENZADA DE POLIGLICONATO, CON AGUJA. LONGITUD DE LA HEBRA: 70 CM. CALIBRE DE LA SUTURA: 0. CARACTERÍSTICAS DE LA AGUJA: 1/2 CÍRCULO FORMA DE ESQUÍ, AHUSADA, DE (24-26 MM). ENVASE CON 12 PIEZAS. | 168 | 420 | SI
060.842.0910 | 385 | 060.842.0910.00.00 | 25401-10301 | 254010301 | 25401 | SUTURA DE CONTROL DE TEJIDOS SIN NUDOS CON TRICLOSÁN. ES UN DISPOSITIVO MONOFILAMENTO SINTÉTICO ABSORBIBLE ANTIBACTERIANO ELABORADO A PARTIR DE UN COPOLÍMERO DE GLICOLIDA Y - CAPROLACTONA. CONTIENE TRICLOSÁN, UN AGENTE ANTIBACTERIANO DE AMPLIO ESPECTRO, EN UNA CONCENTRACIÓN QUE NO SUPERA LAS 2360 µG/M. EL COPOLÍMERO POLIGLECAPRONA 25 ES NO PIROGÉNICO Y QUE PROVOCA SOLO UNA LEVE REACCIÓN TISULAR DURANTE SU ABSORCIÓN. EL DISEÑO DEL BUCLE VARIABLE DEL DISPOSITIVO DE CONTROL DE TEJIDO SIN NUDOS ES UN MATERIAL DE SUTURA BARBADO CON UNA AGUJA QUIRÚRGICA EN UN EXTREMO Y UN BUCLE DE FIJACIÓN EN EL OTRO. EL DISPOSITIVO ESTÁ DISEÑADO PARA ANCLARSE CON UN BUCLE CERRADO EN UN EXTREMO Y UNA SECCIÓN BARBADA UNIDIRECCIONAL EN EL OTRO. TODAS LAS BARBAS DEL DISPOSITIVO ESTÁN ORIENTADAS EN LA MISMA DIRECCIÓN PERMITIENDO LA APROXIMACIÓN DEL TEJIDO SIN NECESIDAD DE UTILIZAR NUDOS QUIRÚRGICOS, NO DEBE UTILIZARSE EN LOS CASOS EN QUE SE REQUIERA LA APROXIMACIÓN PROLONGADA DE TEJIDO. PRODUCTO ESTERILIZADO CON ÓXIDO DE ETILENO. LONGITUD DE HEBRA: 30 CM. CALIBRE DE LA SUTURA: 3-0. CARACTERÍSTICAS DE LA AGUJA: AGUJA REVERSO CORTANTE DE 3/8 CÍRCULO, DE 19 MM DE LONGITUD. CAJA CON 12 PIEZAS. | 49 | 122 | SI
060.842.0918 | 386 | 060.842.0918.00.00 | 25401-10302 | 254010302 | 25401 | SUTURA DE CONTROL DE TEJIDOS SIN NUDOS CON TRICLOSÁN. ES UN DISPOSITIVO MONOFILAMENTO SINTÉTICO ABSORBIBLE ANTIBACTERIANO ELABORADO A PARTIR DE UN COPOLÍMERO DE GLICOLIDA Y - CAPROLACTONA. CONTIENE TRICLOSÁN, UN AGENTE ANTIBACTERIANO DE AMPLIO ESPECTRO, EN UNA CONCENTRACIÓN QUE NO SUPERA LAS 2360 µG/M. EL COPOLÍMERO POLIGLECAPRONA 25 ES NO PIROGÉNICO Y QUE PROVOCA SOLO UNA LEVE REACCIÓN TISULAR DURANTE SU ABSORCIÓN. EL DISEÑO DEL BUCLE VARIABLE DEL DISPOSITIVO DE CONTROL DE TEJIDO SIN NUDOS ES UN MATERIAL DE SUTURA BARBADO CON UNA AGUJA QUIRÚRGICA EN UN EXTREMO Y UN BUCLE DE FIJACIÓN EN EL OTRO. EL DISPOSITIVO ESTÁ DISEÑADO PARA ANCLARSE CON UN BUCLE CERRADO EN UN EXTREMO Y UNA SECCIÓN BARBADA UNIDIRECCIONAL EN EL OTRO. TODAS LAS BARBAS DEL DISPOSITIVO ESTÁN ORIENTADAS EN LA MISMA DIRECCIÓN PERMITIENDO LA APROXIMACIÓN DEL TEJIDO SIN NECESIDAD DE UTILIZAR NUDOS QUIRÚRGICOS, NO DEBE UTILIZARSE EN LOS CASOS EN QUE SE REQUIERA LA APROXIMACIÓN PROLONGADA DE TEJIDO. PRODUCTO ESTERILIZADO CON ÓXIDO DE ETILENO. LONGITUD DE HEBRA: 70 CM. CALIBRE DE LA SUTURA: 3-0. CARACTERÍSTICAS DE LA AGUJA: AGUJA REVERSO CORTANTE DE 3/8 CÍRCULO, DE 19 MM DE LONGITUD. CAJA CON 12 PIEZAS. | 50 | 125 | SI
060.842.0926 | 387 | 060.842.0926.00.00 | 25401-10303 | 254010303 | 25401 | SUTURA DE CONTROL DE TEJIDOS SIN NUDOS CON TRICLOSÁN. ES UN DISPOSITIVO MONOFILAMENTO SINTÉTICO ABSORBIBLE ANTIBACTERIANO ELABORADO A PARTIR DE UN COPOLÍMERO DE GLICOLIDA Y - CAPROLACTONA. CONTIENE TRICLOSÁN, UN AGENTE ANTIBACTERIANO DE AMPLIO ESPECTRO, EN UNA CONCENTRACIÓN QUE NO SUPERA LAS 2360 µG/M. EL COPOLÍMERO POLIGLECAPRONA 25 ES NO PIROGÉNICO Y QUE PROVOCA SOLO UNA LEVE REACCIÓN TISULAR DURANTE SU ABSORCIÓN. EL DISEÑO DEL BUCLE VARIABLE DEL DISPOSITIVO DE CONTROL DE TEJIDO SIN NUDOS ES UN MATERIAL DE SUTURA BARBADO CON UNA AGUJA QUIRÚRGICA EN UN EXTREMO Y UN BUCLE DE FIJACIÓN EN EL OTRO. EL DISPOSITIVO ESTÁ DISEÑADO PARA ANCLARSE CON UN BUCLE CERRADO EN UN EXTREMO Y UNA SECCIÓN BARBADA UNIDIRECCIONAL EN EL OTRO. TODAS LAS BARBAS DEL DISPOSITIVO ESTÁN ORIENTADAS EN LA MISMA DIRECCIÓN PERMITIENDO LA APROXIMACIÓN DEL TEJIDO SIN NECESIDAD DE UTILIZAR NUDOS QUIRÚRGICOS, NO DEBE UTILIZARSE EN LOS CASOS EN QUE SE REQUIERA LA APROXIMACIÓN PROLONGADA DE TEJIDO. PRODUCTO ESTERILIZADO CON ÓXIDO DE ETILENO. LONGITUD DE HEBRA: 30 CM. CALIBRE DE LA SUTURA: 4-0. CARACTERÍSTICAS DE LA AGUJA: AGUJA REVERSO CORTANTE DE 3/8 CÍRCULO, DE 19 MM DE LONGITUD. CAJA CON 12 PIEZAS. | 49 | 122 | SI
060.842.0934 | 388 | 060.842.0934.00.00 | 25401-10304 | 254010304 | 25401 | SUTURA ABSORBIBLE CON TRICLOSÁN. ES UN DISPOSITIVO MONOFILAMENTO ANTIBACTERIANO SINTÉTICO ABSORBIBLE FORMADO POR POLIÉSTER TEÑIDO (COLOR VIOLETA), POLI (PDIOXANONA), CUYA FÓRMULA EMPÍRICA ES (C4H603) X. EL DISPOSITIVO CONTIENE TRICLOSÁN, UN AGENTE ANTIBACTERIANO DE AMPLIO ESPECTRO, EN UNA CONCENTRACIÓN QUE NO SUPERA LOS 2360 µG/M. EL PIGMENTO USADO PARA LA TINCIÓN COLOR VIOLETA ES EL VIOLETA NO. 2D&C. SE HA ENCONTRADO QUE EL POLÍMERO POLIDIOXANONA ES NO ALERGÉNICO, NO PIROGÉNICO Y QUE PROVOCA SOLO UNA LEVE REACCIÓN TISULAR DURANTE SU ABSORCIÓN. EL DISEÑO DE BUCLE VARIABLE DEL DISPOSITIVO DE CONTROL DE TEJIDO SIN NUDOS CONSISTE EN MATERIAL DE SUTURA BARBADO CON UNA AGUJA QUIRÚRGICA DE DIVERSOS TAMAÑOS EN UN EXTREMO Y UN BUCLE DE FIJACIÓN EN EL OTRO. EL DISPOSITIVO ESTÁ DISEÑADO PARA ANCLARSE MEDIANTE UN BUCLE CERRADO EN UN EXTREMO Y UNA SECCIÓN BARBADA UNIDIRECCIONAL EN EL OTRO. TODAS LAS BARBAS DEL DISPOSITIVO ESTÁN ORIENTADAS EN LA MISMA DIRECCIÓN, PERMITIENDO LA APROXIMACIÓN DEL TEJIDO SIN NECESIDAD DE UTILIZAR NUDOS QUIRÚRGICOS. AUNQUE LA PRESENCIA DE BARBAS EN EL DISPOSITIVO REDUCE SU RESISTENCIA A LA TRACCIÓN EN COMPARACIÓN CON LOS MATERIALES DE SUTURA NO BARBADOS DEL MISMO TAMAÑO, EL HECHO DE REALIZAR NUDOS EN LOS MATERIALES DE SUTURA NO BARBADOS TAMBIÉN REDUCE SU RESISTENCIA EFECTIVA. SE UTILIZAN LAS DESIGNACIONES DE LA USP EN CUANTO A DIÁMETRO PARA DESCRIBIR EL MATERIAL DE SUTURA DEL DISPOSITIVO TRAS LA FORMACIÓN DE LAS BARBAS, AUNQUE HAY UNA DIFERENCIA MENOR EN EL DIÁMETRO DE LA SUTURA, CON UN EXCEDENTE MÁXIMO DE 0.1 MM. EL DISPOSITIVO ESTÁ DISPONIBLE EN DIFERENTES LONGITUDES Y DIÁMETROS DE TAMAÑO USP 1 A 4-0 (TAMAÑOS MÉTRICOS 4 A 1,5). PRODUCTO ESTÉRIL CON ÓXIDO DE ETILENO. LONGITUD DE HEBRA : 30 CM, CALIBRE DE LA SUTURA: 2-0, CARACTERÍSTICAS DE LA AGUJA: AGUJA AHUSADA DE 1/2 CÍRCULO, DE 36 MM DE LONGITUD. CAJA CON 12 PIEZAS. | 20 | 50 | SI
060.842.0942 | 389 | 060.842.0942.00.00 | 25401-10305 | 254010305 | 25401 | SUTURA ABSORBIBLE CON TRICLOSÁN. ES UN DISPOSITIVO MONOFILAMENTO ANTIBACTERIANO SINTÉTICO ABSORBIBLE FORMADO POR POLIÉSTER TEÑIDO (COLOR VIOLETA), POLI (PDIOXANONA), CUYA FÓRMULA EMPÍRICA ES (C4H603) X. EL DISPOSITIVO CONTIENE TRICLOSÁN, UN AGENTE ANTIBACTERIANO DE AMPLIO ESPECTRO, EN UNA CONCENTRACIÓN QUE NO SUPERA LOS 2360 µG/M. EL PIGMENTO USADO PARA LA TINCIÓN COLOR VIOLETA ES EL VIOLETA NO. 2D&C. SE HA ENCONTRADO QUE EL POLÍMERO POLIDIOXANONA ES NO ALERGÉNICO, NO PIROGÉNICO Y QUE PROVOCA SOLO UNA LEVE REACCIÓN TISULAR DURANTE SU ABSORCIÓN. EL DISEÑO DE BUCLE VARIABLE DEL DISPOSITIVO DE CONTROL DE TEJIDO SIN NUDOS CONSISTE EN MATERIAL DE SUTURA BARBADO CON UNA AGUJA QUIRÚRGICA DE DIVERSOS TAMAÑOS EN UN EXTREMO Y UN BUCLE DE FIJACIÓN EN EL OTRO. EL DISPOSITIVO ESTÁ DISEÑADO PARA ANCLARSE MEDIANTE UN BUCLE CERRADO EN UN EXTREMO Y UNA SECCIÓN BARBADA UNIDIRECCIONAL EN EL OTRO. TODAS LAS BARBAS DEL DISPOSITIVO ESTÁN ORIENTADAS EN LA MISMA DIRECCIÓN, PERMITIENDO LA APROXIMACIÓN DEL TEJIDO SIN NECESIDAD DE UTILIZAR NUDOS QUIRÚRGICOS. AUNQUE LA PRESENCIA DE BARBAS EN EL DISPOSITIVO REDUCE SU RESISTENCIA A LA TRACCIÓN EN COMPARACIÓN CON LOS MATERIALES DE SUTURA NO BARBADOS DEL MISMO TAMAÑO, EL HECHO DE REALIZAR NUDOS EN LOS MATERIALES DE SUTURA NO BARBADOS TAMBIÉN REDUCE SU RESISTENCIA EFECTIVA. SE UTILIZAN LAS DESIGNACIONES DE LA USP EN CUANTO A DIÁMETRO PARA DESCRIBIR EL MATERIAL DE SUTURA DEL DISPOSITIVO TRAS LA FORMACIÓN DE LAS BARBAS, AUNQUE HAY UNA DIFERENCIA MENOR EN EL DIÁMETRO DE LA SUTURA, CON UN EXCEDENTE MÁXIMO DE 0.1 MM. EL DISPOSITIVO ESTÁ DISPONIBLE EN DIFERENTES LONGITUDES Y DIÁMETROS DE TAMAÑO USP 1 A 4-0 (TAMAÑOS MÉTRICOS 4 A 1,5). PRODUCTO ESTÉRIL CON ÓXIDO DE ETILENO. LONGITUD DE HEBRA: 15 CM. CALIBRE DE LA SUTURA: 0 CARACTERÍSTICAS DE LA AGUJA: AGUJA AHUSADA DE 1/2 CÍRCULO, DE 36 MM DE LONGITUD. CAJA CON 12 PIEZAS. | 25 | 62 | SI
060.842.0950 | 390 | 060.842.0950.00.00 | 25401-10306 | 254010306 | 25401 | SUTURA DE POLIDIOXANONA, ANTIMICROBIANA. EL DISPOSITIVO DE CONTROL DE TEJIDO SIN NUDOS ES UN DISPOSITIVO SINTÉTICO ABSORBIBLE MONOFILAMENTO ANTIBACTERIANO (POLIDIOXANONA) ELABORADO A PARTIR DEL POLIÉSTER POLI (P-DIOXANONA). LA FÓRMULA MOLECULAR EMPÍRICA DEL POLÍMERO ES (C4H6O3) X. EL DISPOSITIVO CONTIENE TRICLOSÁN, ES UN AGENTE ANTIBACTERIANO DE AMPLIO ESPECTRO, EN UNA CONCENTRACIÓN QUE NO SUPERA LAS 2360 µG/M. EL DISPOSITIVO ESTÁ TEÑIDO CON VIOLETA D&C N°2. EI DISPOSITIVO CONSTA DE UN HILO ABSORBENTE CON ANCLAJES UNIDIRECCIONALES Y CUENTA CON UNA AGUJA QUIRÚRGICA EN UN EXTREMO Y UNA LENGÜETA DE FIJACIÓN EN EL OTRO. EL DISEÑO DE LOS ANCLAJES Y DE LA LENGÜETA PERMITE LA APROXIMACIÓN DEL TEJIDO SIN NECESIDAD DE UTILIZAR NUDOS QUIRÚRGICOS. PRODUCTO ESTÉRIL POR ÓXIDO DE ETILENO. LONGITUD DE HEBRA: 45 CM. CALIBRE DE LA SUTURA: 0. CARACTERÍSTICAS DE LA AGUJA: AGUJA AHUSADA DE 1/2 CÍRCULO, DE 36 MM DE LONGITUD. CAJA CON 12 PIEZAS. | 30 | 74 | SI
060.842.0958 | 391 | 060.842.0958.00.00 | 25401-10307 | 254010307 | 25401 | SUTURA DE POLIDIOXANONA. ANTIMICROBIANA. EL DISPOSITIVO DE CONTROL DE TEJIDO SIN NUDOS ES UN DISPOSITIVO SINTÉTICO ABSORBIBLE MONOFILAMENTO ANTIBACTERIANO (POLIDIOXANONA) ELABORADO A PARTIR DEL POLIÉSTER POLI (P-DIOXANONA). LA FÓRMULA MOLECULAR EMPÍRICA DEL POLÍMERO ES (C4H6O3) X. EL DISPOSITIVO CONTIENE TRICLOSÁN, ES UN AGENTE ANTIBACTERIANO DE AMPLIO ESPECTRO, EN UNA CONCENTRACIÓN QUE NO SUPERA LAS 2360 µG/M. EL DISPOSITIVO ESTÁ TEÑIDO CON VIOLETA D&C N°2. EI DISPOSITIVO CONSTA DE UN HILO ABSORBENTE CON ANCLAJES UNIDIRECCIONALES Y CUENTA CON UNA AGUJA QUIRÚRGICA EN UN EXTREMO Y UNA LENGÜETA DE FIJACIÓN EN EL OTRO. EL DISEÑO DE LOS ANCLAJES Y DE LA LENGÜETA PERMITE LA APROXIMACIÓN DEL TEJIDO SIN NECESIDAD DE UTILIZAR NUDOS QUIRÚRGICOS. PRODUCTO ESTÉRIL POR ÓXIDO DE ETILENO. LONGITUD DE HEBRA: 45 CM. CALIBRE DE LA SUTURA: 2-0. CARACTERÍSTICAS DE LA AGUJA: AGUJA AHUSADA DE 1/2 CÍRCULO, DE 36 MM DE LONGITUD. CAJA CON 12 PIEZAS. | 31 | 77 | SI
060.842.0966 | 392 | 060.842.0966.00.00 | 25401-10309 | 254010309 | 25401 | SUTURA DE POLIDIOXANONA. ANTIMICROBIANA. EL DISPOSITIVO DE CONTROL DE TEJIDO SIN NUDOS ES UN DISPOSITIVO SINTÉTICO ABSORBIBLE MONOFILAMENTO ANTIBACTERIANO (POLIDIOXANONA) ELABORADO A PARTIR DEL POLIÉSTER POLI (P-DIOXANONA). LA FÓRMULA MOLECULAR EMPÍRICA DEL POLÍMERO ES (C4H6O3) X. EL DISPOSITIVO CONTIENE TRICLOSÁN, ES UN AGENTE ANTIBACTERIANO DE AMPLIO ESPECTRO, EN UNA CONCENTRACIÓN QUE NO SUPERA LAS 2360 µG/M. EL DISPOSITIVO ESTÁ TEÑIDO CON VIOLETA D&C N°2. EI DISPOSITIVO CONSTA DE UN HILO ABSORBENTE CON ANCLAJES UNIDIRECCIONALES Y CUENTA CON UNA AGUJA QUIRÚRGICA EN UN EXTREMO Y UNA LENGÜETA DE FIJACIÓN EN EL OTRO. EL DISEÑO DE LOS ANCLAJES Y DE LA LENGÜETA PERMITE LA APROXIMACIÓN DEL TEJIDO SIN NECESIDAD DE UTILIZAR NUDOS QUIRÚRGICOS. PRODUCTO ESTÉRIL POR ÓXIDO DE ETILENO. LONGITUD DE HEBRA: 45 CM. CALIBRE DE LA SUTURA: 1. CARACTERÍSTICAS DE LA AGUJA: AGUJA AHUSADA DE 1/2 CÍRCULO, DE 36 MM DE LONGITUD. CAJA CON 12 PIEZAS. | 40 | 98 | SI
060.859.0592 | 393 | 060.859.0592.00.01 | 25401-3745 | 25403745 | 25401 | TAPON DESINFECTANTE. EL TAPON DESINFECTARA EL CONECTOR SIN AGUJA UN (1) MINUTO DESPUES DE LA APLICACION Y PROTEGERA FRENTE A LA CONTAMINACION ENTRE ACCESOS DURANTE UN PERIODO DE HASTA (7) DIAS SI NO SE RETIRA. ES UNA TAPA MOLDEADA DE POLIETILENO SELLADA, QUE CONTIENE ALCOHOL ISOPROPILICO AL 70% (IPA). 25 TIRAS /CAJA (250 TAPONES/CAJA). | 961 | 2401 | SI
060.869.0103 | 394 | 060.869.0103.11.01 | 25401-3746 | 25403746 | 25401 | TELAS ADHESIVAS. DE ACETATO CON ADHESIVO EN UNA DE SUS CARAS. LONGITUD: 10 M. ANCHO: 1.25 CM. PRESENTACION: 24 PIEZAS. | 2039 | 5097 | SI
060.889.0216 | 395 | 060.889.0216.00.02 | 25401-3758 | 25403758 | 25401 | TIRAS. DE FLUORESCEÍNA, PARA USO OFTALMOLÓGICO. ENVASE CON 10 PIEZAS. | 4197 | 10491 | SI
060.898.1734 | 396 | 060.898.1734.05.01 | 25401-5069 | 25405069 | 25401 | OSTEOSINTESIS PARA CIRUGIA MAXILOFACIAL. LA SELECCION DEL MATERIAL Y LAS MEDIDAS ESTARA A CARGO DE LAS UNIDADES DE ATENCION, DE ACUERDO A SUS NECESIDADES. TORNILLO DE EMERGENCIA DE 2.7 MM DE DIAMETRO. LONGITUD DE 6.0 MM A 19.0 MM. INCLUYE MEDIDAS INTERMEDIAS ENTRE LAS ESPECIFICADAS. PIEZA. | 16 | 40 | SI
060.898.1833 | 397 | 060.898.1833.06.01 | 25401-5070 | 25405070 | 25401 | OSTEOSINTESIS PARA CIRUGIA MAXILOFACIAL. LA SELECCION DEL MATERIAL Y LAS MEDIDAS ESTARA A CARGO DE LAS UNIDADES DE ATENCION, DE ACUERDO A SUS NECESIDADES. TORNILLO AUTOSUJETANTE PARA HUESO CORTICAL AUTORROSCANTE, RANURA EN CRUZ O RANURA SIMPLE CON ORIFICIO CENTRAL, CON DIAMETRO DE LA ROSCA DE 1.0 MM A 2.4 MM, DE TITANIO. LONGITUD DE 4.0 MM A 23.0 MM. INCLUYE MEDIDAS INTERMEDIAS ENTRE LAS ESPECIFICADAS. PIEZA. | 136 | 340 | SI
060.898.2575 | 398 | 060.898.2575.04.01 | 25401-5083 | 25405083 | 25401 | OSTEOSINTESIS PARA CIRUGIA MAXILOFACIAL. LA SELECCION DEL MATERIAL Y LAS MEDIDAS ESTARA A CARGO DE LAS UNIDADES DE ATENCION, DE ACUERDO A SUS NECESIDADES. TORNILLOS AUTOSUJETANTE PARA HUESO CORTICAL, AUTORROSCANTE, CON RANURA EN CRUZ, CON DIAMETRO EN LA ROSCA DE 2.4 MM A 2.5 MM LONGITUD: DE 4.0 MM A 23.0 MM. INCLUYE MEDIDAS INTERMEDIAS ENTRE LAS ESPECIFICADAS. PIEZA. | 18 | 44 | SI
060.899.9207 | 399 | 060.899.9207.14.01 | 25401-5129 | 25405129 | 25401 | OSTEOSINTESIS PARA CIRUGIA MAXILOFACIAL. LA SELECCION DEL MATERIAL Y LAS MEDIDAS ESTARA A CARGO DE LAS UNIDADES DE ATENCION, DE ACUERDO A SUS NECESIDADES. TORNILLO AUTOSUJETANTE PARA HUESO CORTICAL DE 2.3 MM A 2.4 MM DE DIAMETRO DE LA ROSCA, UTILIZADOS COMO REEMPLAZO DE TORNILLOS DE 2.0 MM DE DIAMETRO. LONGITUD DE 5.5 MM A 19.0 MM. INCLUYE MEDIDAS INTERMEDIAS ENTRE LAS ESPECIFICADAS. PIEZA. | 36 | 90 | SI
060.908.0510 | 400 | 060.908.0510.00.02 | 25401-9962 | 25409962 | 25401 | TUBOS. ENDOBRONQUIAL PARA INTUBACIÓN DE BRONQUIO DERECHO, DE PLÁSTICO GRADO MÉDICO, CON DISEÑO DEL GLOBO BRONQUIAL EN FORMA DE “S” Y UN ORIFICIO TIPO MURPHY, QUE SE ACOPLA CON LA ENTRADA DEL LÓBULO SUPERIOR DERECHO, CON MARCAS NUMÉRICAS PARA DETERMINAR LA PROFUNDIDAD DE LA COLOCACIÓN DEL TUBO TERMOSENSIBLE, CON DOBLE LUMEN (BRONQUIAL Y TRAQUEAL), CON GLOBO INDIVIDUAL DE ALTO VOLUMEN Y BAJA PRESIÓN (TRAQUEAL Y BRONQUIAL) Y SUS RESPECTIVOS GLOBOS PILOTO ROTULADOS, CON VÁLVULAS DE AUTOSELLADO TRAQUEAL Y BRONQUIAL, CON ESTILETE PREINSERTADO QUE LE PERMITE CONSERVAR LA CURVATURA BRONQUIAL PREFORMADA, CON PUNTA ATRAUMÁTICA Y LÍNEAS RADIOPACAS, EMPAQUE INDIVIDUAL, ESTÉRIL. INCLUYE: DOS CONECTORES DE PLÁSTICO EN ÁNGULO RECTO, CON PUERTOS DE SUCCIÓN, ADAPTADOR Y TUBO TIPO CARLENS UNIDO A CONECTORES DE POLIPROPILENO Y DOS CATÉTERES DE SUCCIÓN EXTRALARGOS, ESTÉRILES, CALIBRE 41 FR, DIÁMETRO DEL LUMEN TRAQUEAL 7.4 MM, DIÁMETRO DEL LUMEN BRONQUIAL 7.4 MM. PIEZA. | 88 | 218 | SI
060.909.0097 | 401 | 060.909.0097.00.07 | 25401-10193 | 254010193 | 25401 | TUBOS. DE ELASTÓMERO DE SILICÓN GRADO MÉDICO, PARA CANALIZACIÓN DE VASOS. DIÁMETRO INTERNO 0.64 MM DIÁMETRO EXTERNO 1.20 MM. ROLLO CON 30.5 M. | 29 | 72 | SI
060.909.0105 | 402 | 060.909.0105.00.07 | 25401-10194 | 254010194 | 25401 | TUBOS. DE ELASTÓMERO DE SILICÓN GRADO MÉDICO, PARA CANALIZACIÓN DE VASOS. DIÁMETRO INTERNO 0.76 MM DIÁMETRO EXTERNO 1.65 MM. ROLLO CON 30.5 M. | 42 | 103 | SI
060.909.0121 | 403 | 060.909.0121.00.09 | 25401-10195 | 254010195 | 25401 | TUBOS. DE ELASTÓMERO DE SILICÓN GRADO MÉDICO, PARA CANALIZACIÓN DE VASOS. DIÁMETRO INTERNO 1.02 MM DIÁMETRO EXTERNO 2.16 MM. ROLLO CON 30.5 M. | 15 | 36 | SI
060.909.0998 | 404 | 060.909.0998.00.02 | 25401-10196 | 254010196 | 25401 | CONECTORES. FLEXIBLE DE PLÁSTICO PARA ESPIROMETRÍA. DIÁMETRO 38 MM, LONGITUD 120 CM. PIEZA. | 504 | 1260 | SI
060.909.1012 | 405 | 060.909.1012.00.02 | 25401-10418 | 254010418 | 25401 | TUBOS. DE VIDRIO REFRACTARIO PARA DACRIOCISTORRINOSTOMIA LESTER JONES. 3.0 X 19 MM. PIEZA. | 8 | 20 | SI
060.909.1020 | 406 | 060.909.1020.00.02 | 25401-10419 | 254010419 | 25401 | TUBOS. DE VIDRIO REFRACTARIO PARA DACRIOCISTORRINOSTOMIA LESTER JONES. 3.0 X 20 MM. PIEZA. | 8 | 19 | SI
060.909.1038 | 407 | 060.909.1038.00.02 | 25401-10420 | 254010420 | 25401 | TUBOS. DE VIDRIO REFRACTARIO PARA DACRIOCISTORRINOSTOMIA LESTER JONES. 3.0 X 21 MM. PIEZA. | 9 | 22 | SI
060.909.1046 | 408 | 060.909.1046.00.02 | 25401-10421 | 254010421 | 25401 | TUBOS. DE VIDRIO REFRACTARIO PARA DACRIOCISTORRINOSTOMIA LESTER JONES. 2.5 X 19.5 MM. PIEZA. | 10 | 24 | SI
060.932.5097 | 409 | 060.932.5097.12.01 | 25401-5159 | 25405159 | 25401 | VÁLVULAS. PARA DERIVACIÓN DE LÍQUIDO CEFALORRAQUÍDEO, CON REGULACIÓN POR FLUJO, CATÉTER CEFÁLICO O VENTRICULAR DE 15 CM MÍNIMO DE LONGITUD Y CATÉTER PERITONEAL DE 85 CM MÍNIMO DE LONGITUD. INCLUYE: ADITAMENTOS PARA SU COLOCACIÓN. ESTÉRIL Y DESECHABLE. PIEZA. | 88 | 219 | SI
060.932.6434 | 410 | 060.932.6434.01.01 | 25401-9507 | 25409507 | 25401 | VALVULAS. PARA GLAUCOMA, DE ELASTOMERO DE SILICON. ESTERIL. ESPESOR 9.6 MM.LONGITUD. 10 MM. SUPERFICIE. 96 MM CUADRADOS. PIEZA. | 172 | 428 | SI
060.932.6665 | 411 | 060.932.6665.00.01 | 25401-5215 | 25405215 | 25401 | VÁLVULA. PARA DERIVACIÓN DE LÍQUIDO CEFALORRAQUÍDEO, DE RESORTE, PRESIÓN MEDIA DE 80 A 120 MM DE H₂O, CATÉTER CEFÁLICO O VENTRICULAR DE 15 CM MÍNIMO DE LONGITUD Y CATÉTER PERITONEAL DE 85 CM MÍNIMO DE LONGITUD. INCLUYE: ADITAMENTOS PARA SU COLOCACIÓN. ESTÉRIL Y DESECHABLE.TAMAÑO: NEONATAL. PIEZA. | 444 | 1110 | SI
060.932.6681 | 412 | 060.932.6681.00.01 | 25401-5217 | 25405217 | 25401 | VÁLVULA. PARA DERIVACIÓN DE LÍQUIDO CEFALORRAQUÍDEO, DE DIAFRAGMA, PRESIÓN BAJA DE 40 A 80 MM DE H₂O, CATÉTER CEFÁLICO O VENTRICULAR DE 15 CM MÍNIMO DE LONGITUD Y CATÉTER PERITONEAL DE 85 CM MÍNIMO DE LONGITUD. INCLUYE: ADITAMENTOS PARA SU COLOCACIÓN. ESTÉRIL Y DESECHABLE. TAMAÑO: NEONATAL. PIEZA. | 5 | 11 | SI
060.932.6699 | 413 | 060.932.6699.00.01 | 25401-5218 | 25405218 | 25401 | VÁLVULA. PARA DERIVACIÓN DE LÍQUIDO CEFALORRAQUÍDEO, DE DIAFRAGMA, PRESIÓN MEDIA DE 80 A 120 MM DE H₂O, CATÉTER CEFÁLICO O VENTRICULAR DE 15 CM MÍNIMO DE LONGITUD Y CATÉTER PERITONEAL DE 85 CM MÍNIMO DE LONGITUD. INCLUYE: ADITAMENTOS PARA SU COLOCACIÓN. ESTÉRIL Y DESECHABLE. TAMAÑO: NEONATAL. PIEZA. | 56 | 138 | SI
060.932.6707 | 414 | 060.932.6707.00.01 | 25401-5219 | 25405219 | 25401 | VÁLVULA. PARA DERIVACIÓN DE LÍQUIDO CEFALORRAQUÍDEO, DE PRESIÓN PROGRAMABLE, CON CATÉTER CEFÁLICO O VENTRICULAR DE 15 CM MÍNIMO DE LONGITUD Y CATÉTER PERITONEAL DE 85 CM MÍNIMO DE LONGITUD. INCLUYE: ADITAMENTOS PARA SU COLOCACIÓN. ESTÉRIL Y DESECHABLE. PIEZA. | 20 | 48 | SI
060.953.0746 | 415 | 060.953.0746.00.02 | 25401-3812 | 25403812 | 25401 | VENDAS. DE MALLA ELÁSTICA. FORMA TUBULAR. LONGITUD: 100 M. NÚMERO: 1. ENVASE CON 100 M. | 1070 | 2673 | SI
060.953.3260 | 416 | 060.953.3260.02.01 | 25401-3828 | 25403828 | 25401 | VENDAS. VENDA INMOVILIZADORA DE FIBRA DE VIDRIO CON RECUBRIMIENTO AHULADO EN TODAS SUS FIBRAS IMPREGNADA DE RESINA DE POLIURETANO QUE AL CONTACTO CON EL AGUA PROVOCA UNA REACCION QUIMICA DE FRAGUADO CON GUANTE DE HULE LONGITUD 3.65 M. ANCHO: 7.6 CM. PIEZA. | 669 | 1672 | SI
060.953.3286 | 417 | 060.953.3286.02.01 | 25401-9890 | 25409890 | 25401 | VENDAS. VENDA INMOVILIZADORA DE FIBRA DE VIDRIO CON RECUBRIMIENTO AHULADO EN TODAS SUS FIBRAS IMPREGNADA DE RESINA DE POLIURETANO QUE AL CONTACTO CON EL AGUA PROVOCA UNA REACCION QUIMICA DE FRAGUADO CON GUANTE DE HULE LONGITUD 3.65 M. ANCHO: 12.7 CM. PIEZA. | 174 | 433 | SI
060.960.0008 | 418 | 060.960.0008.00.00 | 25401-10422 | 254010422 | 25401 | PARTICULAS HEMOSTATICAS ABSORBIBLES. ES UN DISPOSITIVO MEDICO DISEÑADO PARA SU APLICACION EN HERIDAS QUIRURGICAS COMO HEMOSTATO ABSORBIBLE. ESTA TECNOLOGIA INCORPORA PARTICULAS MICROPOROSAS FLUIDAS E HIDROFILICAS SINTETIZADAS MEDIANTE EL ENLACE CRUZADO DE ALMIDON VEGETAL PURIFICADO A TRAVES DE UN PROCESO PATENTADO. ES UN POLISACARIDO 100% VEGETAL. NO CONTIENE COMPONENTES ANIMALES NI HUMANOS. ES UN POLVO BLANCO, FINO, SECO Y ESTERILIZADO QUE ES BIOCOMPATIBLE, APIROGENICO, Y SE ABSORBE NORMALMENTE EN UN PERIODO DE 24 A 48 HORAS. LAS PARTICULAS SON TAMICES MOLECULARES HIDROFILOS QUE FOMENTAN LA HEMOSTASIA NATURALMEDIANTE LA CONCENTRACION DE COMPONENTES SANGUINEOS SOLIDOS, COMO PLAQUETAS,HEMATIES Y PROTEINAS PLASMATICAS EN LA SUPERFICIE DE LAS PARTICULAS PARA FORMAR UNA MATRIZ GELIFICADA. LA MATRIZ DE GEL CONCENTRADA PROPORCIONA UNA BARRERA QUE IMPIDE LA PERDIDA DE SANGRE Y SE FORMA CON INDEPENDENCIA DEL ESTADO DE COAGULACION DEL PACIENTE. LA CONCENTRACION DE FACTORES DE COAGULACION Y PLAQUETAS EN EL GEL AYUDA A MEJORAR LAS REACCIONES DE COAGULACION NORMALES Y CREA TAPONES HEMOSTATICOS ESTABLES. EL PROCESO DE ABSORCION COMIENZA INMEDIATAMENTE Y DEPENDE DE VARIOS FACTORES, COMO LA CANTIDAD O EL LUGAR DEAPLICACION. BOLSA O CAJA DE CARTON CON 5G, 5 PIEZAS. | 2404 | 6008 | SI
060.960.0009 | 419 | 060.960.0009.00.00 | 25401-10423 | 254010423 | 25401 | PARTICULAS HEMOSTATICAS ABSORBIBLES. ES UN DISPOSITIVO MEDICO DISEÑADO PARA SU APLICACION EN HERIDAS QUIRURGICAS COMO HEMOSTATO ABSORBIBLE. ESTA TECNOLOGIA INCORPORA PARTICULAS MICROPOROSAS FLUIDAS E HIDROFILICAS SINTETIZADAS MEDIANTE EL ENLACE CRUZADO DE ALMIDON VEGETAL PURIFICADO A TRAVES DE UN PROCESO PATENTADO. ES UN POLISACARIDO 100% VEGETAL. NO CONTIENE COMPONENTES ANIMALES NI HUMANOS. ES UN POLVO BLANCO, FINO, SECO Y ESTERILIZADO QUE ES BIOCOMPATIBLE, APIROGENICO, Y SE ABSORBE NORMALMENTE EN UN PERIODO DE 24 A 48 HORAS. LAS PARTICULAS SON TAMICES MOLECULARES HIDROFILOS QUE FOMENTAN LA HEMOSTASIA NATURAL MEDIANTE LA CONCENTRACION DE COMPONENTES SANGUINEOS SOLIDOS, COMO PLAQUETAS, HEMATIES Y PROTEINAS PLASMATICAS EN LA SUPERFICIE DE LAS PARTICULAS PARA FORMAR UNA MATRIZ GELIFICADA. LA MATRIZ DE GEL CONCENTRADA PROPORCIONA UNA BARRERA QUE IMPIDE LA PERDIDA DE SANGRE Y SE FORMA CON INDEPENDENCIA DEL ESTADO DE COAGULACION DEL PACIENTE. LA CONCENTRACION DE FACTORES DE COAGULACION Y PLAQUETAS EN EL GEL AYUDA A MEJORAR LAS REACCIONES DE COAGULACION NORMALES Y CREA TAPONES HEMOSTATICOS ESTABLES. EL PROCESO DE ABSORCION COMIENZA INMEDIATAMENTE Y DEPENDE DE VARIOS FACTORES, COMO LA CANTIDAD O EL LUGAR DE APLICACION. BOLSA O CAJA DE CARTÓN CON 50 PIEZAS DE 5G. | 1980 | 4948 | SI
060.960.0026 | 420 | 060.960.0026.00.00 | 25401-5426 | 25405426 | 25401 | TAPON DESINFECTANTE. EL TAPON DESINFECTARA EL CONECTOR SIN AGUJA UN (1) MINUTO DESPUES DE LA APLICACION Y PROTEGERA FRENTE A LA CONTAMINACION ENTRE ACCESOS DURANTE UN PERIODO DE HASTA (7) DIAS SI NO SE RETIRA. ES UNA TAPA MOLDEADA DE POLIETILENO SELLADA, QUE CONTIENE ALCOHOL ISOPROPILICO AL 70% (IPA). 40 TIRAS /CAJA (200 TAPONES/CAJA) PARA CONECTOR LUER MACHO. | 1127 | 2816 | SI
060.960.0027 | 421 | 060.960.0027.00.00 | 25401-5427 | 25405427 | 25401 | TAPON DESINFECTANTE. EL TAPON DESINFECTARA EL CONECTOR SIN AGUJA UN (1) MINUTO DESPUES DE LA APLICACION Y PROTEGERA FRENTE A LA CONTAMINACION ENTRE ACCESOS DURANTE UN PERIODO DE HASTA (7) DIAS SI NO SE RETIRA. ES UNA TAPA MOLDEADA DE POLIETILENO SELLADA, QUE CONTIENE ALCOHOL ISOPROPILICO AL 70% (IPA). 50 TIRAS /CAJA (250 TAPONES/CAJA) PARA CONECTOR LUER HEMBRA. | 1262 | 3154 | SI
080.004.0040 | 422 | 080.004.0040.00.01 | 25401-5516 | 25405516 | 25401 | REACTIVOS QUÍMICOS. ACEITE LUBRICANTE PARA CRIÓSTATO. FRASCO CON 80 ML. TA. | 23 | 56 | NO
080.004.0057 | 423 | 080.004.0057.00.02 | 25401-5517 | 25405517 | 25401 | ACEITES. PARA CUBRIR PLACAS DE TERASAKI. FRASCO CON 1000 ML. | 34 | 84 | NO
080.070.0064 | 424 | 080.070.0064.10.01 | 25401-5524 | 25405524 | 25401 | SUSTANCIAS BIOLOGICAS. LN-1. (AC. PRIMARIO). FRASCO CON 1 ML. RTC. | 16 | 40 | SI
080.070.0072 | 425 | 080.070.0072.10.01 | 25401-5525 | 25405525 | 25401 | SUSTANCIAS BIOLÓGICAS. LN-2. (AC. PRIMARIO). FRASCO CON 1 ML. RTC. | 26 | 64 | SI
080.070.0080 | 426 | 080.070.0080.00.01 | 25401-5526 | 25405526 | 25401 | SUSTANCIAS BIOLOGICAS. ANTICUERPO MONOCLONAL ANTI CADENA PESADA M. FRASCO CON 1 ML. RTC. | 34 | 84 | SI
080.070.0106 | 427 | 080.070.0106.00.01 | 25401-5528 | 25405528 | 25401 | SUSTANCIAS BIOLÓGICAS. ANTICUERPO MONOCLONAL ANTI CADENA PESADA A. FRASCO CON 1 ML. RTC. | 4 | 10 | SI
080.070.0122 | 428 | 080.070.0122.00.01 | 25401-5530 | 25405530 | 25401 | SUSTANCIAS BIOLÓGICAS. ANTICUERPO MONOCLONAL ANTI CADENA PESADA E. FRASCO CON 1 ML. RTC. | 5 | 12 | SI
080.070.0254 | 429 | 080.070.0254.10.01 | 25401-5540 | 25405540 | 25401 | SUSTANCIAS BIOLÓGICAS. GONADOTROFINA CORIÓNICA. (AC. PRIMARIO). FRASCO CON 2 ML. RTC. | 8 | 20 | SI
080.070.0262 | 430 | 080.070.0262.10.01 | 25401-5541 | 25405541 | 25401 | SUSTANCIAS BIOLOGICAS. ALFA-1-ANTITIMOSINA. (AC PRIMARIO). FRASCO CON 2 ML. RTC. | 5 | 12 | SI
080.070.1112 | 431 | 080.070.1112.00.01 | 25401-5560 | 25405560 | 25401 | SUSTANCIAS BIOLÓGICAS. ANTICUERPO MONOCLONAL CD 19. FRASCO CON 1 ML. RTC. | 38 | 95 | SI
080.070.1153 | 432 | 080.070.1153.00.01 | 25401-5564 | 25405564 | 25401 | SUSTANCIAS BIOLOGICAS. ANTICUERPO MONOCLONAL CD 22. FRASCO CON 1 ML. RTC. | 12 | 28 | SI
080.070.1161 | 433 | 080.070.1161.00.01 | 25401-5565 | 25405565 | 25401 | SUSTANCIAS BIOLÓGICAS. ANTICUERPO MONOCLONAL HLA/DR. FRASCO CON 1 ML. RTC. | 5 | 12 | SI
080.070.1344 | 434 | 080.070.1344.00.01 | 25401-5583 | 25405583 | 25401 | SUSTANCIAS BIOLÓGICAS. FOSFATASA ALCALINA PLACENTARIA. FRASCO CON 2 ML. RTC. | 5 | 12 | SI
080.070.1393 | 435 | 080.070.1393.00.03 | 25401-5588 | 25405588 | 25401 | SUSTANCIAS BIOLOGICAS. SISTEMA DE PREPARACION DE LAMINILLAS PARA HIBRIDACION IN SITU. CAJA CON 200 LAMINILLAS. RTC. | 97 | 242 | NO
080.070.1559 | 436 | 080.070.1559.10.01 | 25401-5600 | 25405600 | 25401 | SUSTANCIAS BIOLÓGICAS, ANTÍGENOS, SUEROS. CARCINOMA DE CÉLULAS ESCAMOSAS (SCC). FRASCO CON 7 ML. CONTROL NEGATIVO. FRASCO CON 2 ML. RTC. | 5 | 12 | SI
080.070.2805 | 437 | 080.070.2805.00.01 | 25401-5617 | 25405617 | 25401 | REACTIVOS POR INMUNOHISTOQUIMICA. ANTICUERPO MONOCLONAL ANTI MELAN-A PARA INMUNOHISTOQUIMICA EN TEJIDO FIJADO EN FORMOL O TEJIDO EN FRESCO. PARA TECNICA MANUAL O AUTOMATIZADA. EL USUARIO DETERMINARA ESTAS CARACTERISTICAS DE ACUERDO A SUS NECESIDADES. LA CLONA LA DETERMINARA EL USUARIO. PRUEBA RTC. | 4 | 10 | SI
080.070.2938 | 438 | 080.070.2938.00.01 | 25401-5630 | 25405630 | 25401 | REACTIVOS POR INMUNOHISTOQUIMICA. ANTICUERPO MONOCLONAL ANTI CA 125. PARA INMUNOHISTOQUIMICA EN TEJIDO FIJADO EN FORMOL O TEJIDO EN FRESCO. PARA TECNICAMANUAL O AUTOMATIZADA. EL USUARIO DETERMINARA ESTAS CARACTERISTICAS DE ACUERDO ASUS NECESIDADES. LA CLONA LA DETERMINARA EL USUARIO. PRUEBA. RTC. | 19 | 46 | SI
080.070.2961 | 439 | 080.070.2961.00.01 | 25401-5633 | 25405633 | 25401 | REACTIVOS POR INMUNOHISTOQUIMICA. ANTICUERPO MONOCLONAL ANTI CALPONINA. PARA INMUNOHISTOQUIMICA EN TEJIDO FIJADO EN FORMOL O TEJIDO EN FRESCO. PARA TECNICA MANUAL O AUTOMATIZADA. EL USUARIO DETERMINARA ESTAS CARACTERISTICAS DE ACUERDO A SUS NECESIDADES. LA CLONA LA DETERMINARA EL USUARIO. PRUEBA. RTC. | 4 | 10 | SI
080.070.2979 | 440 | 080.070.2979.00.01 | 25401-5634 | 25405634 | 25401 | REACTIVOS POR INMUNOHISTOQUIMICA. ANTICUERPO MONOCLONAL ANTI CITOMEGALOVIRUS.PARA INMUNOHISTOQUIMICA EN TEJIDO FIJADO EN FORMOL O TEJIDO EN FRESCO. PARA TECNICA MANUAL O AUTOMATIZADA. EL USUARIO DETERMINARA ESTAS CARACTERISTICAS DE ACUERDO A SUS NECESIDADES. LA CLONA LA DETERMINARA EL USUARIO. PRUEBA. RTC. | 42 | 103 | SI
080.070.3001 | 441 | 080.070.3001.00.01 | 25401-5637 | 25405637 | 25401 | REACTIVOS POR INMUNOHISTOQUIMICA. ANTICUERPO MONOCLONAL ANTI ANTIGENO COLAGENA IV. PARA INMUNOHISTOQUIMICA EN TEJIDO FIJADO EN FORMOL O TEJIDO EN FRESCO. PARA TECNICA MANUAL O AUTOMATIZADA. EL USUARIO DETERMINARA ESTAS CARACTERISTICAS DE ACUERDO A SUS NECESIDADES. LA CLONA LA DETERMINARA EL USUARIO. PRUEBA. RTC. | 12 | 30 | SI
080.070.3043 | 442 | 080.070.3043.00.01 | 25401-5641 | 25405641 | 25401 | REACTIVOS POR INMUNOHISTOQUIMICA. ANTICUERPO MONOCLONAL ANTI LAMININA. PARA INMUNOHISTOQUIMICA EN TEJIDO FIJADO EN FORMOL O TEJIDO EN FRESCO. PARA TECNICA MANUAL O AUTOMATIZADA. EL USUARIO DETERMINARA ESTAS CARACTERISTICAS DE ACUERDO A SUS NECESIDADES. LA CLONA LA DETERMINARA EL USUARIO. PRUEBA RTC. | 41 | 102 | SI
080.070.3068 | 443 | 080.070.3068.00.01 | 25401-5643 | 25405643 | 25401 | REACTIVOS POR INMUNOHISTOQUIMICA. ANTICUERPO MONOCLONAL ANTI MELANOSOMA. PARA INMUNOHISTOQUIMICA EN TEJIDO FIJADO EN FORMOL O TEJIDO EN FRESCO. PARA TECNICA MANUAL O AUTOMATIZADA. EL USUARIO DETERMINARA ESTAS CARACTERISTICAS DE ACUERDO A SUS NECESIDADES. LA CLONA LA DETERMINARA EL USUARIO. PRUEBA. RTC. | 8 | 19 | SI
080.070.3118 | 444 | 080.070.3118.00.01 | 25401-5648 | 25405648 | 25401 | REACTIVOS POR INMUNOHISTOQUIMICA. ANTICUERPO MONOCLONAL ANTI PROTEINA BCL6. PARA INMUNOHISTOQUIMICA EN TEJIDO FIJADO EN FORMOL O TEJIDO EN FRESCO. PARA TECNICA MANUAL O AUTOMATIZADA. EL USUARIO DETERMINARA ESTAS CARACTERISTICAS DE ACUERDO A SUS NECESIDADES. LA CLONA LA DETERMINARA EL USUARIO. PRUEBA. RTC. | 5 | 11 | SI
080.070.3142 | 445 | 080.070.3142.00.01 | 25401-5651 | 25405651 | 25401 | REACTIVOS POR INMUNOHISTOQUIMICA. ANTICUERPO MONOCLONAL ANTI RECEPTOR DEL FACTOR DE CRECIMIENTO EPIDERMICO (EGFR) PARA INMUNOHISTOQUIMICA EN TEJIDO FIJADO EN FORMOL O TEJIDO EN FRESCO. PARA TECNICA MANUAL O AUTOMATIZADA. EL USUARIO DETERMINARA ESTAS CARACTERISTICAS DE ACUERDO A SUS NECESIDADES. LA CLONA LA DETERMINARA EL USUARIO. PRUEBA. RTC. | 10 | 25 | SI
080.070.3282 | 446 | 080.070.3282.00.01 | 25401-5665 | 25405665 | 25401 | REACTIVOS POR INMUNOHISTOQUIMICA. ANTICUERPO MONOCLONAL ANTI-MUC2 PARA INMUNOHISTOQUIMICA EN TEJIDO FIJADO EN FORMOL O TEJIDO EN FRESCO. PARA TECNICA MANUAL O AUTOMATIZADA. EL USUARIO DETERMINARA ESTAS CARACTERISTICAS DE ACUERDO A SUS NECESIDADES. LA CLONA LA DETERMINARA EL USUARIO. PRUEBA. RTC. | 13 | 31 | SI
080.070.3423 | 447 | 080.070.3423.00.01 | 25401-5679 | 25405679 | 25401 | REACTIVOS POR INMUNOHISTOQUIMICA ANTICUERPO MONOCLONAL ANTI CD 10. PARA INMUNOHISTOQUIMICA EN TEJIDO FIJADO EN FORMOL O TEJIDO EN FRESCO. PARA TECNICA MANUAL O AUTOMATIZADA. EL USUARIO DETERMINARA ESTAS CARACTERISTICAS DE ACUERDO A SUS NECESIDADES. LA CLONA LA DETERMINARA EL USUARIO. PRUEBA. RTC. | 23 | 57 | SI
080.074.0078 | 448 | 080.074.0078.06.01 | 25401-5684 | 25405684 | 25401 | SUSTANCIAS BIOLÓGICAS. TUBERCULINA PPD. DERIVADO PROTEICO PURIFICADO RT 23 PARA INTRADERMORREACCIÓN. CONTIENE DOS UNIDADES DE TUBERCULINA EN CADA DÉCIMA DE MILILITRO RTC. FRASCO ÁMPULA DE 1 ML CON 10 DOSIS. | 596 | 1490 | SI
080.074.1092 | 449 | 080.074.1092.10.01 | 25401-5753 | 25405753 | 25401 | SUSTANCIAS BIOLÓGICAS. HERPES SIMPLE TIPO 1. PARA MÍNIMO 20 PRUEBAS. RTC. | 5 | 12 | SI
080.074.1100 | 450 | 080.074.1100.00.01 | 25901-0265 | 25900265 | 25501 | SUSTANCIAS BIOLÓGICAS. VDRL. ANTÍGENO DE CARDIOLIPINA PARA EL DIAGNÓSTICO SEROLÓGICO DE LA SÍFILIS. SOLUCIÓN AMORTIGUADORA EN: FRASCO CON 50-60 ML. RTC. | 1 | 2 | SI | 25900265 | 25901-0265
080.074.1290 | 451 | 080.074.1290.10.01 | 25401-5766 | 25405766 | 25501 | SUSTANCIAS BIOLÓGICAS. ANTÍGENO CONTRA PAPILOMA VIRUS (AC PRIMARIO). FRASCO CON 1 ML. RTC. | 16 | 40 | SI
080.081.0061 | 452 | 080.081.0061.02.01 | 25401-5786 | 25405786 | 25501 | SOLUCIÓN AMORTIGUADORA. SOLUCIÓN AMORTIGUADORA DE FOSFATOS, CONCENTRADA PH 7.2. FRASCO CON 50 ML PARA DILUIR A 1 000 ML. RTC. | 24 | 58 | NO
080.081.0228 | 453 | 080.081.0228.13.01 | 25401-5792 | 25405792 | 25501 | SUEROS PARA TIPIFICAR LA SANGRE, MEDIOS PROTEICOS, ENZIMAS Y ANTIGENOS. ANTI P. FRASCO DE 2 ML. RTC. | 5 | 12 | SI
080.081.0236 | 454 | 080.081.0236.01.01 | 25401-5793 | 25405793 | 25501 | SUSTANCIAS BIOLÓGICAS. LECTINA ANTI A1 (FITOAGLUTININA A1). PARA DETERMINACIÓN DE GRUPO A1. FRASCO DE 2 ML. RTC. | 243 | 607 | SI
080.081.0368 | 455 | 080.081.0368.10.01 | 25401-5798 | 25405798 | 25501 | SUSTANCIAS BIOLOGICAS. ANTISUEROS. ANTIGLOBULINA HUMANA. PARA LA PRUEBA DE COOMBS. FRASCO CON 10 ML. RTC. | 2216 | 5540 | SI
080.081.0467 | 456 | 080.081.0467.11.01 | 25401-5799 | 25405799 | 25501 | SUSTANCIAS BIOLOGICAS. ANTI-RH (ANTI - E MAYUSCULA) ANTICUERPOS PARA TIPIFICAR SANGRE. FRASCO DE 2 ML. RTC. | 10 | 25 | SI
080.081.0509 | 457 | 080.081.0509.11.01 | 25401-5803 | 25405803 | 25501 | SUEROS PARA TIPIFICAR LA SANGRE, MEDIOS PROTEICOS, ENZIMAS Y ANTIGENOS. ANTISUEROS PARA TIPIFICAR LA SANGRE. ANTI S (S MINUSCULA). FRASCOS CON 2 ML. RTC. | 4 | 9 | SI
080.081.0533 | 458 | 080.081.0533.13.01 | 25401-5806 | 25405806 | 25501 | SUEROS PARA TIPIFICAR LA SANGRE, MEDIOS PROTEICOS, ENZIMAS Y ANTIGENOS. ANTI KELL. FRASCO CON 2 ML. RTC. | 42 | 104 | SI
080.081.0574 | 459 | 080.081.0574.12.01 | 25401-5807 | 25405807 | 25501 | SUEROS PARA TIPIFICAR LA SANGRE, MEDIOS PROTEICOS, ENZIMAS Y ANTIGENOS. ANTI CELLANO. FRASCO CON 2 ML. RTC. | 26 | 63 | SI
080.081.1234 | 460 | 080.081.1234.10.01 | 25401-5827 | 25405827 | 25501 | SUSTANCIAS BIOLOGICAS. ANTISUERO SALMONELLA O GRUPO B. FACTOR 4-5. FRASCO CON 3 ML. RTC. | 279 | 696 | SI
080.081.1473 | 461 | 080.081.1473.11.01 | 25401-5842 | 25405842 | 25501 | SUSTANCIAS BIOLOGICAS, ANTIGENOS, SUEROS. ANTISUEROS PREPARADOS EN CONEJO YCONJUGADOS CON FLUORESCEINA: ANTISUERO ANTI IGA. CONJUGADO CON FLUORESCEINA.SUERO LIOFILIZADO DE CONEJO. FRASCO PARA 1 ML. RTC. | 10 | 24 | SI
080.081.1499 | 462 | 080.081.1499.12.01 | 25401-5844 | 25405844 | 25501 | SUSTANCIAS BIOLOGICAS, ANTIGENOS, SUEROS. ANTISUEROS PREPARADOS EN CONEJO YCONJUGADOS CON FLUORESCEINA: ANTISUERO ANTI IGG. CONJUGADO CON FLUORESCEINA.SUERO LIOFILIZADO DE CONEJO. PARA MINIMO 125 PRUEBAS. FRASCO CON 1 ML. RTC. | 10 | 24 | SI
080.081.1507 | 463 | 080.081.1507.12.01 | 25401-5845 | 25405845 | 25501 | SUSTANCIAS BIOLOGICAS, ANTIGENOS, SUEROS. ANTISUEROS PREPARADOS EN CONEJO YCONJUGADOS CON FLUORESCEINA: ANTISUERO ANTI IGM. CONJUGADO CON FLUORESCEINA.SUERO LIOFILIZADO DE CONEJO. PARA MINIMO 125 PRUEBAS. FRASCO CON 1 ML. RTC. | 10 | 24 | SI
080.081.2158 | 464 | 080.081.2158.12.01 | 25401-5897 | 25405897 | 25501 | SUEROS PARA TIPIFICAR LA SANGRE, MEDIOS PROTEICOS, ENZIMAS Y ANTIGENOS. ANTI KIDD-A. FRASCO CON 2 ML. RTC. | 4 | 9 | SI
080.081.2679 | 465 | 080.081.2679.11.01 | 25901-0414 | 25900414 | 25501 | SUEROS PARA TIPIFICAR LA SANGRE, MEDIOS PROTEICOS, ENZIMAS Y ANTIGENOS. ANTI C₃ HUMANO. FRASCO CON 2 ML. RTC. | 10 | 24 | SI | 25900414 | 25901-0414
080.081.4014 | 466 | 080.081.4014.10.01 | 25401-5917 | 25405917 | 25501 | SUSTANCIAS BIOLÓGICAS. CONTROL RH - HR. FRASCO CON 10 ML. RTC. | 533 | 1331 | SI
080.081.4345 | 467 | 080.081.4345.02.01 | 25401-5944 | 25405944 | 25501 | SUSTANCIAS BIOLÓGICAS. ENSAYO INMUNOLÓGICO PARA LA DETERMINACIÓN RÁPIDA DE STREPTOCOCCUS GRUPO A. TOMA DIRECTA DEL RECOLECTOR DE MUESTREO. PARA 55 PRUEBAS. RTC. | 4 | 10 | SI
080.081.4915 | 468 | 080.081.4915.00.01 | 25401-5974 | 25405974 | 25501 | SUSTANCIAS BIOLÓGICAS. ANTISUERO ANTICITOQUERATINA DE BAJO PESO MOLECULAR. FRASCO CON 2 ML. RTC. | 10 | 24 | SI
080.081.4923 | 469 | 080.081.4923.00.01 | 25401-5975 | 25405975 | 25501 | SUSTANCIAS BIOLÓGICAS. ANTISUERO ANTICITOQUERATINA DE ALTO PESO MOLECULAR. FRASCO CON 2 ML. RTC. | 10 | 24 | SI
080.085.0018 | 470 | 080.085.0018.11.01 | 25401-6000 | 25406000 | 25501 | ASAS.PARA SIEMBRA DE MEDIOS DE CULTIVO EN ESTUDIOS BACTERIOLOGICOS. DE ALAMBREDE NICROMEL. DIAMETRO DEL ASA: 3MM. LONGITUD DEL MANGO: 20CM. PAQUETE CON 12. | 802 | 2004 | NO
080.085.0026 | 471 | 080.085.0026.01.01 | 25401-6001 | 25406001 | 25501 | ASAS. PARA SIEMBRA DE MEDIOS DE CULTIVO EN ESTUDIOS BACTERIOLÓGICOS. DE ALAMBRE DE NICROMEL, CALIBRADA 1/100 ML. CON MANGO METÁLICO. PIEZA. | 2616 | 6540 | NO
080.085.0034 | 472 | 080.085.0034.01.01 | 25401-6002 | 25406002 | 25501 | ASAS. PARA SIEMBRA DE MEDIOS DE CULTIVO EN ESTUDIOS BACTERIOLÓGICOS. DE ALAMBRE DE NICROMEL, CALIBRADA 1/1000 ML. CON MANGO METÁLICO. PIEZA. | 2423 | 6056 | NO
080.098.0070 | 473 | 080.098.0070.11.01 | 25401-6008 | 25406008 | 25501 | BOLSAS. BOLSAS PARA ALMACENAR SANGRE. UNA BOLSA DE 450-500 ML CON 67.5-75 ML DE SOLUCIÓN ACD Y UN TUBO COLECTOR INTEGRAL CON AGUJA NO. 15 O 16. PIEZA O ENVASE COLECTIVO. | 672 | 1679 | SI
080.098.0138 | 474 | 080.098.0138.10.01 | 25401-9078 | 25409078 | 25501 | BOLSAS. PARA TRANSFERENCIA CON CONECTOR PERFORADOR. CAPACIDAD: 150 ML. PIEZA. | 5043 | 12606 | SI
080.140.0011 | 475 | 080.140.0011.10.01 | 25401-6020 | 25406020 | 25501 | BULBOS DE GOMA. PARA GOTERO, DE LÁTEX. CAPACIDAD 1 ML. BOLSA CON 50. | 47 | 116 | NO
080.140.0029 | 476 | 080.140.0029.02.01 | 25501-0168 | 25500168 | 25501 | BULBOS DE GOMA. PARA GOTERO, DE LÁTEX. CAPACIDAD 2 ML. BOLSA CON 50. | 136 | 339 | NO
080.148.0062 | 477 | 080.148.0062.10.01 | 25401-6025 | 25406025 | 25501 | CAJAS. DE CRISTAL, PARA TINCIÓN CON CANASTILLA METÁLICA, PARA 50 PREPARACIONES. (PORTAOBJETOS). JUEGO CON 22 PIEZAS. | 886 | 2213 | NO
080.148.0104 | 478 | 080.148.0104.00.01 | 25401-6027 | 25406027 | 25501 | CAJAS. DE PETRI, DE PLÁSTICO, ESTÉRILES, DESECHABLES, EN MEDIDAS DE: 100 X 10 MM. CON CUBIERTA DE REPUESTO PARA LAS CAJAS DE LAS MEDIDAS MENCIONADAS. PIEZA. | 3120 | 7800 | NO
080.148.0237 | 479 | 080.148.0237.02.01 | 25401-6032 | 25406032 | 25501 | CAJAS. DE PLÁSTICO, CON SEPARADORES PARA 25 PORTAOBJETOS. PIEZA. | 6358 | 15894 | NO
080.171.0070 | 480 | 080.171.0070.00.01 | 25401-6036 | 25406036 | 25501 | CANASTILLAS. PARA TINCION DE 50 LAMINILLAS. DE ACERO INOXIDABLE, CON ASA REMOVIBLE. PIEZA | 452 | 1128 | NO
080.229.0262 | 481 | 080.229.0262.10.01 | 25401-6052 | 25406052 | 25501 | REACTIVOS Y JUEGOS DE REACTIVOS PARA PRUEBAS ESPECÍFICAS. AZUL DE METILENO NUEVO. COLORANTE PARA RETICULOCITOS. FRASCO CON 25 ML. TA. | 1612 | 4029 | NO
080.229.0601 | 482 | 080.229.0601.11.01 | 25401-6075 | 25406075 | 25501 | REACTIVOS QUÍMICOS. CLORHIDRATO DE PARARROSANILINA BÁSICA (FUCSINA). FRASCO CON 10 G. TA. | 6 | 14 | NO
080.229.0650 | 483 | 080.229.0650.00.01 | 25401-6079 | 25406079 | 25501 | REACTIVOS QUÍMICOS. AZUL TRIPANO AL 0.4%. FRASCO CON 25 ML. TA. | 84 | 208 | NO
080.229.2714 | 484 | 080.229.2714.00.01 | 25401-6095 | 25406095 | 25501 | SUSTANCIAS BIOLÓGICAS. MARCADOR FLUORESCEINADO CON ISOTIOCIANATO DE FLUORESCEÍNA, PARA LA IDENTIFICACIÓN DE LA FRACCIÓN CLQ. FRASCO CON 2 ML. RTC. | 12 | 30 | SI
080.229.2722 | 485 | 080.229.2722.00.01 | 25401-6096 | 25406096 | 25501 | SUSTANCIAS BIOLÓGICAS. MARCADOR FLUORESCEINADO CON ISOTIOCIANATO DE FLUORESCEÍNA PARA LA IDENTIFICACIÓN DE LA FRACCIÓN C3. FRASCO CON 2 ML. RTC. | 12 | 28 | SI
080.229.2730 | 486 | 080.229.2730.00.01 | 25401-6097 | 25406097 | 25501 | SUSTANCIAS BIOLÓGICAS. MARCADOR FLUORESCEINADO CON ISOTIOCIANATO DE FLUORESCEÍNA PARA IDENTIFICAR FIBRINÓGENO. FRASCO CON 2 ML. RTC. | 16 | 40 | SI
080.229.2748 | 487 | 080.229.2748.00.01 | 25401-6098 | 25406098 | 25501 | SUSTANCIAS BIOLOGICAS. MARCADOR FLUORESCEINADO CON ISOTIOCIANATO DE FLUORESCEINAPARA IDENTIFICAR ALBUMINA. FRASCO CON 2 ML. RTC. | 16 | 40 | SI
080.229.2755 | 488 | 080.229.2755.00.01 | 25401-6099 | 25406099 | 25501 | SUSTANCIAS BIOLÓGICAS. MARCADOR FLUORESCEINADO CON ISOTIOCIANATO DE FLUORESCEÍNA PARA LA IDENTIFICACIÓN DE LA FRACCIÓN C4. FRASCO CON 2 ML. RTC. | 20 | 48 | SI
080.235.0876 | 489 | 080.235.0876.00.00 | 25401-9083 | 25409083 | 25501 | HISOPOS. HISOPO DE MANGO DE PLÁSTICO FLEXIBLE, DEL NÚMERO CUATRO, PARA TOMA DE EXUDADO NASOFARÍNGEO PARA LA IDENTIFICACIÓN DE MICROORGANISMOS PATÓGENOS EXIGENTES. CON PUNTOS DE CORTE Y PUNTA DE ALGINATO DE CALCIO. ESTÉRILES, ENVOLTURA INDIVIDUAL. PIEZA. | 8194 | 20484 | SI
080.235.1106 | 490 | 080.235.1106.00.00 | 25501-0139 | 25500139 | 25501 | HISOPOS. HISOPOS DE MANGO DE PLÁSTICO FLEXIBLE DE 15 CM DE LARGO, CON PUNTOS DE CORTE Y PUNTA DE RAYÓN. ESTÉRILES. ENVOLTURA INDIVIDUAL. PIEZA. | 11128 | 27818 | SI
080.235.1148 | 491 | 080.235.1148.00.00 | 25401-10198 | 254010198 | 25501 | HISOPOS. HISOPO DE MANGO DE PLÁSTICO RÍGIDO, DE 15 CM DE LARGO, CON PUNTOS DE CORTE Y PUNTA RAYÓN. ESTÉRILES. ENVOLTURA INDIVIDUAL. PIEZA. | 792 | 1980 | SI
080.235.1155 | 492 | 080.235.1155.00.00 | 25401-9085 | 25409085 | 25501 | HISOPOS. HISOPO DE MANGO DE PLÁSTICO RÍGIDO, DE 15 CM DE LARGO, CON PUNTOS DE CORTE Y PUNTA DE DACRÓN. ESTÉRILES. ENVOLTURA INDIVIDUAL. PIEZA. | 5688 | 14220 | SI
080.235.1163 | 493 | 080.235.1163.00.00 | 25401-9086 | 25409086 | 25501 | HISOPOS. HISOPO DE MANGO DE PLASTICO RIGIDO, DEL NUMERO CUATRO PARA TOMA DE EXUDADO NASOFARINGEO PARA LA IDENTIFICACION DE MICROORGANISMOS PATOGENOS EXIGENTES.CON PUNTOS DE CORTE Y PUNTA DE ALGINATO DE CALCIO. ESTERILES. ENVOLTURA INDIVIDUAL. PIEZA. | 5904 | 14760 | SI
080.253.0014 | 494 | 080.253.0014.01.01 | 25401-6110 | 25406110 | 25501 | CUBREHEMATÍMETROS. PARA CUBRIR CÁMARAS EN LA CUENTA DE LEUCOCITOS, ERITROCITOS O PLAQUETAS, DE VIDRIO, CON FORMA RECTANGULAR DE 20 X 26 X 0.4 A 0.6 MM. | 674 | 1685 | NO
080.265.0036 | 495 | 080.265.0036.00.01 | 25401-6111 | 25406111 | 25501 | CUBREOBJETOS. DE VIDRIO NO. 2. RECTANGULAR O CUADRADO, CON UN ESPESOR DE 0.25 MM. EN DOS DIMENSIONES: 22 X 22 MM.. | 272 | 678 | NO
080.286.0072 | 496 | 080.286.0072.00.02 | 25401-6117 | 25406117 | 25501 | DENSÍMETROS. PARA LA DENSIDAD DE DIVERSOS LÍQUIDOS, CON ESCALA DE 1000 A 1200 Y 30 CM DE LONGITUD. PIEZA. | 16 | 38 | NO
080.316.0076 | 497 | 080.316.0076.01.01 | 25401-6123 | 25406123 | 25501 | DISCOS CON ANTIMICROBIANOS. POLIMIXINA B DISCOS CON 50 UI. FRASCO CON 50 SENSIDISCOS. RTC. | 9 | 22 | SI
080.316.0126 | 498 | 080.316.0126.04.01 | 25401-6126 | 25406126 | 25501 | DISCOS CON ANTIMICROBIANOS. PENICILINA DISCOS CON 10 UNIDADES. EN CARTUCHO CON 50 SENSIDISCOS PARA DISTRIBUIDOR AUTOMÁTICO. RTC. | 502 | 1253 | SI
| 499 | 080.316.0134.03.01 | 25401-6127 | 25406127 | 25501 | DISCOS CON ANTIMICROBIANOS. FURAZOLIDONA DISCOS CON 100 µG. EN CARTUCHO CON 50 SENSIDISCOS PARA DISTRIBUIDOR AUTOMÁTICO. RTC. | 14 | 34 | SI
| 500 | 080.316.1751.03.01 | 25401-6134 | 25406134 | 25501 | DISCOS CON ANTIMICROBIANOS. CARBENICILINA DISCOS CON 100 MICROGRAMOS. ENCARTUCHO CON 50 SENSIDISCOS PARA DISTRIBUIDOR AUTOMATICO. RTC. | 238 | 595 | SI
| 501 | 080.316.2056.03.01 | 25401-6135 | 25406135 | 25501 | DISCOS CON ANTIMICROBIANOS. DICLOXACILINA DISCOS CON 1 MICROGRAMO. EN CARTUCHOCON 50 SENSIDISCOS PARA DISTRIBUIDOR AUTOMATICO. RTC. | 13 | 32 | SI
| 502 | 080.316.3757.03.01 | 25401-6137 | 25406137 | 25501 | DISCOS CON ANTIMICROBIANOS. AMPICILINA. DISCOS CON 10 MICROGRAMOS. EN CARTUCHOCON 50 SENSIDISCOS PARA DISTRIBUIDOR AUTOMATICO. RTC. | 33 | 82 | SI
| 503 | 080.354.0137.02.01 | 25401-6160 | 25406160 | 25501 | SUEROS PARA TIPIFICAR LA SANGRE, MEDIOS PROTEICOS, ENZIMAS Y ANTIGENOS. BROMELASA. SEIS FRASCOS DE 2 ML. RTC. | 5 | 12 | SI
| 504 | 080.365.0332.00.01 | 25401-6171 | 25406171 | 25501 | NEBULIZADOR. EQUIPO DESECHABLE PARA NEBULIZADOR DE USO PEDIATRICO, PARA ESTUDIOS VENTILATORIOS PULMONARES, PARA PARTICULAS DE 3 MICRAS O MENOR. PIEZA. | 1021 | 2552 | SI
| 505 | 080.365.0340.00.01 | 25401-6172 | 25406172 | 25501 | NEBULIZADOR. EQUIPO DESECHABLE PARA NEBULIZADOR DE USO EN ADULTOS, PARA ESTUDIOS VENTILATORIOS PULMONARES, PARA PARTICULAS DE 3 MICRAS O MENOR. PIEZA. | 1122 | 2805 | SI
| 506 | 080.371.0029.10.01 | 25401-6173 | 25406173 | 25501 | SUSTANCIAS BIOLÓGICAS. ERITROCITOS DE CARNERO. FRASCO CON 50 ML. RTC. | 1743 | 4356 | SI
| 507 | 080.382.0265.01.01 | 25401-6178 | 25406178 | 25501 | ESCOBILLONES. DE CERDAS PARA LAVAR TUBOS DE ENSAYE Y FRASCOS, CON LONGITUD DE 12.5 CM Y LONGITUD TOTAL: 27.5 CM, DIÁMETRO: 1.2 CM. | 794 | 1984 | NO
| 508 | 080.414.0358.00.01 | 25401-6190 | 25406190 | 25501 | SUEROS PARA TIPIFICAR LA SANGRE, MEDIOS PROTEICOS, ENZIMAS Y ANTIGENOS. FICINA. ENZIMA PARA PRUEBAS CRUZADAS PRETRANSFUSIONALES. FRASCO CON 10 ML. RTC. | 18 | 44 | SI
| 509 | 080.414.4889.00.01 | 25401-6255 | 25406255 | 25501 | SUSTANCIAS BIOLOGICAS, ANTIGENOS, SUEROS. EXTRACTO ALERGENICO DE ACARO DERMATOPHAGOIDES PTERONYSSINUS PARA PRUEBAS CUTANEAS E INMUNOTERAPIA. SOLUCION ESTERIL CON 10,000 UNIDADES ALERGICAS/ML CON GLICERINA AL 50%. FRASCO GOTERO CON: 5 ML. | 3291 | 8227 | SI
| 510 | 080.421.0581.02.01 | 25401-6262 | 25406262 | 25501 | FILTROS. DE ACETATO DE CELULOSA, TAMAÑO DEL PORO 0.45 MICRAS PARA SISTEMA DE FILTRACIÓN. FRASCO CON 250 ML. CAJA CON 12 PIEZAS. | 28 | 68 | NO
| 511 | 080.421.0599.02.01 | 25401-6263 | 25406263 | 25501 | FILTROS. DE ACETATO DE CELULOSA, TAMAÑO DEL PORO 0.45 MICRAS PARA SISTEMA DE FILTRACIÓN. FRASCO CON 500 ML. CAJA CON 12 PIEZAS. | 62 | 155 | NO
| 512 | 080.421.0631.01.01 | 25401-6264 | 25406264 | 25501 | FILTROS. PARA LEUCORREDUCIR UNA UNIDAD DE SANGRE TOTAL O PAQUETE GLOBULAR CONUNA MEDIDA DE LEUCOCITOS RESIDUALES CONSISTENTEMENTE INFERIOR A 500,000 PORUNIDAD DE FLUJO RAPIDO. PIEZA. | 5610 | 14024 | SI
| 513 | 080.421.0656.01.01 | 25401-6266 | 25406266 | 25501 | FILTROS. PARA LEUCORREDUCIR CONCENTRADOS PLAQUETARIOS CON UNA MEDIDA DELEUCOCITOS RESIDUALES CONSISTENTEMENTE INFERIOR A 500,000, DURANTE LATRANSFUSION (PARA 3 A 8 UNIDADES). PIEZA. PARA USO EN BANCO DE SANGRE. | 490 | 1224 | SI
| 514 | 080.431.0233.10.01 | 25401-6277 | 25406277 | 25501 | FRASCOS. DE POLIETILENO, CON TUBO LATERAL, PIZETA. PARA EXPULSAR LÍQUIDOS A PRESIÓN, AFORAR, LAVAR, TEÑIR, ETC. PARA VOLÚMENES DE: 500 ML. | 2164 | 5408 | NO
| 515 | 080.431.1397.00.01 | 25401-6281 | 25406281 | 25501 | FRASCOS. DE POLIETILENO, CON TUBO LATERAL, PIZETA. PARA EXPULSAR LÍQUIDOS A PRESIÓN, AFORAR, LAVAR, TEÑIR, ETC. PARA VOLÚMENES DE: 125 ML. | 94 | 233 | NO
| 516 | 080.435.0023.00.01 | 25401-6284 | 25406284 | 25501 | FRASCOS. FRASCO GOTERO DE VIDRIO DE COLOR ÁMBAR, CON CAPACIDAD DE 5 ML, PARA ENVASAR LOS GLÓBULOS ROJOS DE FENOTIPO CONOCIDO. PIEZA. | 75 | 186 | SI
| 517 | 080.560.0137.03.01 | 25401-9754 | 25409754 | 25501 | JERINGAS. DESECHABLE DE 3 ML. ESTERIL CON HEPARINA PARA OBTENCION DE SANGREARTERIAL, CON TAPON PARA LA AGUJA Y TAPON PARA LA JERINGA. AGUJA DE 20 G X 38MM. PIEZA. | 7884 | 19708.8 | SI
| 518 | 080.574.0164.11.01 | 25401-6298 | 25406298 | 25501 | LANCETAS. METÁLICAS, ESTÉRILES, DESECHABLES, CON ENVOLTURA INDIVIDUAL: PUNTA DE 3 MM, DE LONGITUD. PARA PUNCIÓN QUE MIDE EL TIEMPO DE SANGRADO. CAJA CON 250 PIEZAS. | 737 | 1842 | SI
| 519 | 080.574.0222.05.01 | 25401-6299 | 25406299 | 25501 | LANCETAS. METÁLICA CON CUCHILLA RECTANGULAR Y PROFUNDIDAD DE INCISIÓN A 2.2 MM, INTEGRADA A UN DISPARADOR DE PLÁSTICO RETRÁCTIL, CON PROTECCIÓN INDIVIDUAL, ESTÉRIL, DESECHABLE. CAJA CON 50 PIEZAS. | 1063 | 2656 | SI
| 520 | 080.602.0426.01.01 | 25501-0264 | 25500264 | 25501 | MATRACES. DE VIDRIO REFRACTARIO, CON GRADUACION APROXIMADA Y CON LABIO TIPO ERLENMEYER. PARA VOLUMENES DE: 50 ML. PIEZA | 218 | 543 | NO
| 521 | 080.602.0541.00.01 | 25401-6318 | 25406318 | 25501 | MATRACES. DE VIDRIO REFRACTARIO, CON GRADUACIÓN APROXIMADA Y CON LABIO TIPO ERLENMEYER. PARA VOLÚMENES DE: 1000 ML. PIEZA. | 23521 | 58801 | NO
| 522 | 080.602.0921.00.02 | 25401-6324 | 25406324 | 25501 | MATRACES. ESPECIALES PARA MEDICIÓN EXACTA, VOLUMÉTRICO. DE VIDRIO REFRACTARIO, CUELLO LARGO, BOCA ANGOSTA CON TAPÓN ESMERILADO. PARA VOLÚMENES DE: 500 ML. PIEZA. | 6934 | 17335 | NO
| 523 | 080.610.0012.10.01 | 25401-6339 | 25406339 | 25501 | MEDIOS DE CULTIVO. MEDIO R.P.M.I 1640. CON L-GLUTAMINA. POLVO LIOFILIZADO. SOBRE PARA 1000 ML. CAJA CON 50 SOBRES. RTC. | 106 | 264 | SI
| 524 | 080.610.0186.01.01 | 25401-6347 | 25406347 | 25501 | MEDIOS DE CULTIVO, AGAR. AGAR CASMAN. FRASCO CON 450 G. TA. | 192 | 480 | SI
| 525 | 080.610.0210.01.01 | 25401-6350 | 25406350 | 25501 | MEDIOS DE CULTIVO, CALDOS. CALDO DE CULTIVO PARA AISLAR BACTERIAS AERÓBICAS EN SANGRE. EN FRASCO AL VACÍO PARA 20 ML. Y UNIDAD VENTILADORA (PEDIÁTRICO). JUEGO. | 1366 | 3413 | SI
080.610.0640 | 526 | 080.610.0640.10.01 | 25901-0668 | 25900668 | 25501 | MEDIOS DE CULTIVO. MEDIO MC COY 5 A. FRASCO CON 100 ML. RTC. | 10 | 24 | SI | 25900668 | 25901-0668
080.610.0681 | 527 | 080.610.0681.00.01 | 25901-0672 | 25900672 | 25501 | SUSTANCIAS BIOLOGICAS, ANTIGENOS, SUEROS. TRIPSINA (EN POLVO) TIPO II. FRASCO CON 10 G. RTC | 15 | 36 | NO | 25900672 | 25901-0672
| 528 | 080.610.0889.02.01 | 25401-6386 | 25406386 | 25501 | MEDIOS DE CULTIVO, CALDOS. CALDO SELECTIVO PARA STREPTOCOCCUS. FRASCO CON 450 G. TA. | 12 | 30 | SI
| 529 | 080.610.0996.03.01 | 25401-6394 | 25406394 | 25501 | MEDIOS DE CULTIVO, CALDOS. CALDO DE LACTOSA, ADICIONADO DE MUG. FRASCO CON 500 G. TA. | 53 | 132 | SI
| 530 | 080.610.1044.02.01 | 25401-6398 | 25406398 | 25501 | MEDIOS DE CULTIVO, CALDOS. CALDO DE BILIS, ROJO VIOLETA. FRASCO CON 500 G. TA. | 6 | 15 | SI
| 531 | 080.610.1168.01.01 | 25401-6407 | 25406407 | 25501 | MEDIOS DE CULTIVO, PLACAS. AGAR PARA CUENTA ESTÁNDAR. PLACA CON 12 POZOS. PIEZA. RTC. | 327 | 816 | NO
| 532 | 080.610.1200.03.01 | 25401-6411 | 25406411 | 25501 | MEDIOS DE CULTIVO AGAR. AGAR BASE SANGRE PARA AISLAR E INVESTIGAR LA ACTIVIDAD HEMOLITICA DE MICROORGANISMOS. FRASCO CON 450 G. TA. | 463 | 1156 | SI
080.610.1218 | 533 | 080.610.1218.01.01 | 25901-0717 | 25900717 | 25501 | MEDIOS DE CULTIVO, SUPLEMENTOS. HEMOGLOBINA. COMPLEMENTO DE MEDIOS DE CULTIVO PARA FAVORECER EL CRECIMIENTO DE MICROORGANISMOS DEL GÉNERO NEISSERIA. FRASCO CON 450 G. TA. | 2 | 5 | NO | 25900717 | 25901-0717
080.610.1267 | 534 | 080.610.1267.02.01 | 25901-0721 | 25900721 | 25501 | MEDIOS DE CULTIVO, AGAR. AGAR INDOL NITRITO. PARA LA IDENTIFICACIÓN DE MICROORGANISMOS QUE REDUCEN LOS NITRATOS Y PRODUCEN INDOL. FRASCO CON 450 G. TA. | 5 | 12 | SI | 25900721 | 25901-0721
| 535 | 080.610.1333.02.01 | 25401-6421 | 25406421 | 25501 | MEDIOS DE CULTIVO, AGAR. AGAR KLIGLER (CON HIERRO). PARA LAS PRUEBAS BIOQUÍMICAS DE ENTEROBACTERIAS Y CARACTERIZAR SU FERMENTACIÓN DE LA GLUCOSA Y LA LACTOSA O LA PRODUCCIÓN DE ÁCIDO SULFHÍDRICO. FRASCO CON 450 G. TA. | 356 | 890 | SI
| 536 | 080.610.1382.11.01 | 25401-6423 | 25406423 | 25501 | MEDIOS DE CULTIVO, MEDIOS ESPECIALES. MEDIO ENRIQUECIDO CON FACTORES DE CRECIMIENTO PARA GÉRMENES DE CULTIVO DIFÍCIL. CAJA CON 12. RTC. | 12 | 30 | SI
| 537 | 080.610.1432.01.01 | 25401-6425 | 25406425 | 25501 | MEDIOS DE CULTIVO, AGAR. AGAR-UREA CHRISTENSEN (BASE). FRASCO CON 500 G. TA. | 98 | 245 | SI
| 538 | 080.610.1465.01.01 | 25401-6428 | 25406428 | 25501 | MEDIOS DE CULTIVO, PLACAS. PLACA DE AGAR SANGRE CON AZIDA, DESECHABLE, ESTÉRIL DE POLIESTIRENO CRISTAL DE 92 MM DE DIÁMETRO, CON 18 ML DE MEDIO HIDRATADO CON 5% DE SANGRE DESFIBRINADA DE CARNERO. APILABLE, CON IDENTIFICACIÓN IMPRESA INDIVIDUAL. BOLSA ESTÉRIL DE PVDC POLIPROPILENO SELLADA AL CALOR, CON ETIQUETA DE IDENTIFICACIÓN. CADUCIDAD 5 SEMANAS. PLACA. RTC. | 5302 | 13254 | SI
080.610.1697 | 539 | 080.610.1697.02.01 | 25901-0749 | 25900749 | 25501 | MEDIOS DE CULTIVO, AGAR. AGAR VOGEL-JOHNSON. FRASCO CON 450 G. TA. | 24 | 60 | SI | 25900749 | 25901-0749
080.610.1812 | 540 | 080.610.1812.01.01 | 25901-0756 | 25900756 | 25501 | MEDIO DE CULTIVO, CALDO. CALDO MR-VP. PARA LA IDENTIFICACIÓN BACTERIANA BASADO EN LA REACCIÓN DE ROJO DE METILO Y VOGES PROSKAUER. FRASCO CON 450 G. TA. | 2 | 3 | SI | 25900756 | 25901-0756
| 541 | 080.610.1820.01.01 | 25401-6452 | 25406452 | 25501 | MEDIOS DE CULTIVO, PLACAS. PLACA PARA LA CUENTA TOTAL DE HONGOS Y LEVADURAS EN LÍQUIDOS. PLACA. RTC. | 40 | 100 | SI
080.610.1846 | 542 | 080.610.1846.11.01 | 25901-0759 | 25900759 | 25501 | MEDIOS DE CULTIVO, PLACAS. PLACA PARA LA CUENTA TOTAL DE COLIFORMES EN LÍQUIDOS, PARA USO EN BACTERIOLOGÍA SANITARIA Y AMBIENTAL. RTC. | 908 | 2268 | NO | 25900759 | 25901-0759
080.610.1887 | 543 | 080.610.1887.01.01 | 25901-0762 | 25900762 | 25501 | MEDIOS DE CULTIVO, CALDOS. CALDO AGAR DE LETHEEN. FRASCO CON 450 G. TA. | 20 | 48 | SI | 25900762 | 25901-0762
| 544 | 080.610.2117.03.01 | 25401-6465 | 25406465 | 25501 | MEDIOS DE CULTIVO, CALDOS. CALDO SACAROSA Y ROJO DE FENOL. ÚTIL PARA LA CARACTERIZACIÓN DE ENTEROBACTERIAS BASADO EN SU CAPACIDAD DE FERMENTAR LA SACAROSA. FRASCO CON 450 G. TA. ADICIONANDO UREA Y AZUL DE BROMOTIMOL SE PUEDE OBTENER EL SURRACO. (CONSULTAR REACTIVOS QUÍMICOS). | 14 | 35 | SI
| 545 | 080.610.2216.03.01 | 25401-6469 | 25406469 | 25501 | MEDIOS DE CULTIVO, SUPLEMENTOS. SUPLEMENTO NUTRITIVO ENRIQUECIDO. COMPLEMENTO DE MEDIOS DE CULTIVO PARA EL AISLAMIENTO DE MICROORGANISMOS CON GRANDES REQUERIMIENTOS NUTRITIVOS. FRASCO CON 10 ML. TA. | 36 | 90 | NO
| 546 | 080.610.2265.01.01 | 25401-6471 | 25406471 | 25501 | MEDIOS DE CULTIVO, CALDOS. CALDO TETRATIONATO. MEDIO ENRIQUECIDO, PRINCIPALMENTE UTIL PARA ENTEROBACTERIAS DEL GENERO SALMONELLA. FRASCO CON 450 G. TA. | 4714 | 11785 | SI
| 547 | 080.610.2497.02.01 | 25401-6481 | 25406481 | 25501 | MEDIO DE CULTIVO AGAR. AGAR VERDE BRILLANTE. MEDIO SELECTIVO Y DIFERENCIAL DE ENTEROBACTERIAS PATÓGENAS Y PRINCIPALMENTE SALMONELLA. FRASCO CON 450 G. TA. | 4470 | 11173 | SI
| 548 | 080.610.2513.01.01 | 25401-6483 | 25406483 | 25501 | MEDIOS DE CULTIVO, COMPLEMENTOS. SANGRE DESFIBRINADA DE CARNERO. FRASCO CON 50 ML. RTC. | 72 | 180 | NO
| 549 | 080.610.2570.01.01 | 25401-6489 | 25406489 | 25501 | MEDIOS DE CULTIVO, CALDOS. CALDO AL 2% VERDE BRILLANTE BILIS. PARA LA PROLIFERACIÓN SELECTIVA DE COLIFORMES. FRASCO CON 450 G. TA. | 30 | 73 | SI
| 550 | 080.610.8254.01.01 | 25401-6512 | 25406512 | 25501 | MEDIOS DE CULTIVO, AGAR. AGAR-AGAR. BASE PARA LA PREPARACIÓN DE MEDIOS DE CULTIVO. FRASCO CON 450 G. TA. | 52 | 128 | NO
080.610.9559 | 551 | 080.610.9559.11.01 | 25901-0819 | 25900819 | 25501 | MEDIOS DE CULTIVO, CALDOS. CALDO MALONATO. FRASCO CON 450 G. TA. | 3 | 7 | SI | 25900819 | 25901-0819
| 552 | 080.610.9781.11.01 | 25401-6517 | 25406517 | 25501 | SUSTANCIAS BIOLÓGICAS. CONTROL BIOLÓGICO DE ESTERILIZACIÓN. SUSPENSIÓN DE BACILLUS STEAROTHERMOPHILUS, EN MEDIO DE CULTIVO CON INDICADOR PARA CONTROLAR LA ESTERILIZACIÓN DEL MATERIAL, LOS MICROORGANISMOS MUEREN A 121ºC. CAJA CON UN FRASCO ÁMPULA. RTC. | 19621 | 49052 | SI
| 553 | 080.626.0329.00.02 | 25401-6537 | 25406537 | 25501 | MORTEROS. DE PORCELANA O VIDRIO; PROVISTO DE PISTILO, CON CAPACIDAD PARA: 125 ML. PIEZA. | 666 | 1665 | NO
| 554 | 080.709.0345.01.01 | 25401-6572 | 25406572 | 25501 | PIPETAS. PIPETA SEROLÓGICA DE PLÁSTICO, ESTÉRIL, LIBRE DE PIRÓGENOS, DESECHABLE, CON TAPÓN DE SEGURIDAD (ALGODÓN), EN EMPAQUE INDIVIDUAL. PARA PIPETOR AUTOMÁTICO. PARA VOLÚMENES 1 ML. GRADUACIÓN. 1 ML EN 1/100. CAJA CON 200 PIEZAS. | 245 | 612 | NO
| 555 | 080.709.2549.00.01 | 25501-0338 | 25500338 | 25501 | PIPETAS. DE VIDRIO, VOLUMÉTRICAS CLASE A, MANUALES, PARA MEDIR VOLÚMENES: 0.5 ML. PIEZA. | 20 | 48 | NO
| 556 | 080.709.2556.00.01 | 25401-6588 | 25406588 | 25501 | PIPETAS. DE VIDRIO, VOLUMÉTRICAS CLASE A, MANUALES, PARA MEDIR VOLÚMENES: 1.0 ML. PIEZA. | 42 | 105 | NO
| 557 | 080.709.2564.00.01 | 25401-6589 | 25406589 | 25501 | PIPETAS. DE VIDRIO, VOLUMÉTRICAS CLASE A, MANUALES, PARA MEDIR VOLÚMENES: 2.0 ML. PIEZA. | 84 | 210 | NO
| 558 | 080.709.2606.10.01 | 25401-6590 | 25406590 | 25501 | PIPETAS. DE VIDRIO, VOLUMÉTRICAS CLASE A, MANUALES, PARA MEDIR VOLÚMENES: 5.0 ML. PIEZA. | 396 | 990 | NO
| 559 | 080.709.2655.00.01 | 25401-6591 | 25406591 | 25501 | PIPETAS. DE VIDRIO, VOLUMÉTRICAS CLASE A, MANUALES, PARA MEDIR VOLÚMENES: 10.0 ML. PIEZA. | 352 | 878 | NO
| 560 | 080.709.2713.00.03 | 25401-6592 | 25406592 | 25501 | PIPETAS. DE VIDRIO, TIPO THOMA, PARA DILUCIONES DE 1:10 Y 1:20 EN LAS CUENTAS DE LEUCOCITOS Y OTRAS CÉLULAS. PIEZA. | 374 | 933 | NO
| 561 | 080.709.2721.11.01 | 25401-6593 | 25406593 | 25501 | PIPETAS. DE VIDRIO, TIPO THOMA PARA DILUCIONES 1:100 Y 1:200 EN LAS CUENTAS DE ERITROCITOS Y PLAQUETAS. PIEZA. | 26 | 65 | NO
| 562 | 080.720.0209.10.01 | 25401-6627 | 25406627 | 25501 | PLACAS. DE VIDRIO, PARA REACCIÓN DE AGLUTINACIÓN MACROSCÓPICA. DE 18 X 16 CM Y 3 MM. CON 30 ANILLOS DE CERÁMICA DE 20 MM DE DIÁMETRO. PIEZA. | 1249 | 3121 | NO
| 563 | 080.720.0241.10.01 | 25401-6628 | 25406628 | 25501 | PLACAS. DE VIDRIO, PARA REACCIÓN DE AGLUTINACIÓN MICROSCÓPICA (VDRL). DE 75 X 51 MM Y 2.3 M DE ESPESOR. CON 12 ANILLOS DE CERÁMICA DE 14 MM DE DIÁMETRO. PIEZA. | 834 | 2083 | NO
| 564 | 080.725.4487.11.01 | 25401-6668 | 25406668 | 25501 | SUSTANCIA BIOLÓGICAS. ALBÚMINA BOVINA, POLIMERIZADA PARA PRUEBAS EN TUBO O LÁMINA EN MEDIO ALBUMINOSO PARA FACILITAR LA AGLUTINACIÓN DE ERITROCITOS SENSIBILIZADOS. FRASCO CON 10 ML. RTC. | 5603 | 14007 | SI
| 565 | 080.735.0129.02.01 | 25401-6675 | 25406675 | 25501 | PUNTAS DESECHABLES DE: PLASTICO. PIEZA. SEGUN EL TIPO Y MARCA DE PIPETAS. | 36640 | 91598 | NO
| 566 | 080.735.1317.01.01 | 25401-6681 | 25406681 | 25501 | PUNTAS PARA MICROPIPETAS. PUNTAS TRANSLÚCIDAS LIBRES DE RNAASA, DNAASA Y PIRÓGENOS. RESISTEN LA ESTERILIZACIÓN EN AUTOCLAVE, COLOCADAS EN CAJA CON 96 O 100 PUNTAS. SEÑALAR LA MARCA Y MODELO DE PIPETA QUE SE VA A EMPLEAR. CAJA. | 110 | 274 | NO
| 567 | 080.735.1374.00.01 | 25401-6682 | 25406682 | 25501 | PIPETAS. PUNTA CON FILTRO PARA PIPETA DE 1 A 10 MICROLITROS. LIBRES DE RNAASA, DNAASA Y PIRÓGENOS. RESISTEN LA ESTERILIZACIÓN EN AUTOCLAVE. SEÑALAR LA MARCA Y MODELO DE PIPETA QUE SE VA A EMPLEAR. ENVASE CON MÍNIMO 960 PIEZAS. | 140 | 348 | NO
| 568 | 080.735.1382.00.01 | 25401-6683 | 25406683 | 25501 | PIPETAS. PUNTA CON FILTRO PARA PIPETA DE 10 A 100 MICROLITROS. LIBRES DE RNAASA, DNAASA Y PIRÓGENOS. RESISTEN LA ESTERILIZACIÓN EN AUTOCLAVE. SEÑALAR LA MARCA Y MODELO DE PIPETA QUE SE VA A EMPLEAR. ENVASE CON MÍNIMO 960 PIEZAS. | 1037 | 2592 | NO
| 569 | 080.735.1390.00.01 | 25401-6684 | 25406684 | 25501 | PIPETAS. PUNTA CON FILTRO PARA PIPETA DE 100 A 1000 MICROLITROS. LIBRES DE RNAASA DNAASA Y PIROGENOS. RESISTEN LA ESTERILIZACION EN AUTOCLAVE. SEÑALAR LAMARCA Y MODELO DE PIPETA QUE SE VA A EMPLEAR. ENVASE CON MINIMO 960 PIEZAS. | 125 | 312 | NO
| 570 | 080.735.1408.00.01 | 25501-0426 | 25500426 | 25501 | PIPETAS. PUNTA SIN FILTRO PARA PIPETA DE 1 A 10 MICROLITROS. LIBRES DE RNAASA, DNAASA Y PIRÓGENOS. RESISTEN LA ESTERILIZACIÓN EN AUTOCLAVE. SEÑALAR LA MARCA Y MODELO DE PIPETA QUE SE VA A EMPLEAR. ENVASE CON MÍNIMO 500 PIEZAS. | 35 | 86 | NO
| 571 | 080.735.1416.00.01 | 25501-0427 | 25500427 | 25501 | PIPETAS. PUNTA SIN FILTRO PARA PIPETA DE 10 A 100 MICROLITROS. LIBRES DE RNAASA,DNAASA Y PIROGENOS. RESISTEN LA ESTERILIZACION EN AUTOCLAVE. SEÑALAR LA MARCA YMODELO DE PIPETA QUE SE VA A EMPLEAR. ENVASE CON MINIMO 500 PIEZAS. | 34 | 84 | NO
| 572 | 080.735.1424.00.01 | 25401-6687 | 25406687 | 25501 | PIPETAS. PUNTA SIN FILTRO PARA PIPETA DE 100 A 1000 MICROLITROS. LIBRES DE RNAASA, DNAASA Y PIRÓGENOS. RESISTEN LA ESTERILIZACIÓN EN AUTOCLAVE. SEÑALAR LA MARCA Y MODELO DE PIPETA QUE SE VA A EMPLEAR. ENVASE CON MÍNIMO 500 PIEZAS. | 43 | 106 | NO
| 573 | 080.783.1490.01.01 | 25401-6715 | 25406715 | 25501 | REACTIVOS Y JUEGOS DE REACTIVOS PARA PRUEBAS ESPECÍFICAS. LÍQUIDO PARA CONTAR PLAQUETAS. EN MICROSCOPIO DE CAMPO CLARO. FRASCO CON 125 ML. TA. | 48 | 120 | NO
| 574 | 080.783.1557.01.01 | 25401-6721 | 25406721 | 25501 | REACTIVOS Y JUEGOS DE REACTIVOS PARA PRUEBAS ESPECÍFICAS. REACTIVO DE KOVAC. PARA INVESTIGAR INDOL. FRASCO CON 50 ML. RTC. | 942 | 2354 | NO
| 575 | 080.783.4239.10.01 | 25401-6815 | 25406815 | 25501 | SUSTANCIAS BIOLÓGICAS. ENOLASA NEURONAL ESPECÍFICA. FRASCO CON 1 ML. RTC. | 16 | 40 | SI
| 576 | 080.783.4247.02.01 | 25401-6816 | 25406816 | 25501 | SUSTANCIAS BIOLÓGICAS. CROMOGRANINA. FRASCO CON 1 ML. TA | 16 | 40 | SI
| 577 | 080.783.4254.10.01 | 25401-6817 | 25406817 | 25501 | SUSTANCIAS BIOLÓGICAS. PROTEÍNA DE NEUROFILAMENTOS. FRASCO CON 1 ML. RTC. | 16 | 40 | SI
| 578 | 080.783.4262.10.01 | 25401-6818 | 25406818 | 25501 | SUSTANCIAS BIOLÓGICAS. SINAFTOFISINA. FRASCO CON 1 ML. RTC. | 40 | 100 | SI
| 579 | 080.783.4270.10.01 | 25401-6819 | 25406819 | 25501 | SUSTANCIAS BIOLÓGICAS. QUERATINA DE AMPLIO ESPECTRO. FRASCO CON 1 ML. RTC. | 28 | 70 | SI
| 580 | 080.783.4668.11.01 | 25401-6846 | 25406846 | 25501 | SUSTANCIAS BIOLÓGICAS. CÉLULAS TIPADAS A1, A2 ,B Y O. FRASCO CON 5 ML. POR GRUPO SANGUÍNEO. RTC. | 4 | 10 | SI
| 581 | 080.783.4833.02.01 | 25401-6860 | 25406860 | 25501 | REACTIVOS QUIMICOS. DL-DITIOTREITOL. CON PUNTO DE FUSION 40 GRADOS CENTIGRADOS. CRISTALINO. FRASCO CON 10 G. TA. | 5 | 12 | NO
| 582 | 080.783.5095.02.01 | 25401-9162 | 25409162 | 25501 | JARRAS. MEZCLA REACTIVA PARA GENERAR ANAEROBIOSIS: CON LA ADICIÓN DE AGUA GENERA UNA ATMÓSFERA ANAERÓBICA ESTRICTA (4 HORAS), PARA EL CULTIVO DE MICROORGANISMOS ANAEROBIOS EXIGENTES, EN JARRA PARA ANAEROBIOS DE 2.5 LITROS. NO REQUIERE CATALIZADOR. SOBRE. CAJA CON 10. TA. | 46 | 115 | NO
| 583 | 080.783.8131.10.01 | 25401-6914 | 25406914 | 25501 | REACTIVO QUÍMICO. REACTIVO DE DICLORO DE TETRAMETIL P-FENILENDIAMINA, PARA PRUEBA DE OXIDASA. FRASCO CON 50 DISCOS. RTC. | 36 | 90 | NO
080.783.8206 | 584 | 080.783.8206.01.01 | 25901-1085 | 25901085 | 25501 | SUSTANCIAS BIOLÓGICAS. PEPSINA PARA HIBRIDACIÓN IN SITU. SEIS PAQUETES DE 2 G. CADA UNO PARA PREPARAR 230 ML. DE SOLUCIÓN. JUEGO. RTC. | 5 | 12 | SI | 25901085 | 25901-1085
080.783.8248 | 585 | 080.783.8248.02.01 | 25901-1088 | 25901088 | 25501 | SUSTANCIAS BIOLÓGICAS. FITOHEMAGLUTININA TIPO M. FRASCO CON 25 ML. RTC. | 53 | 132 | SI | 25901088 | 25901-1088
| 586 | 080.784.0764.01.01 | 25401-6970 | 25406970 | 25501 | REACTIVOS Y JUEGOS DE REACTIVOS PARA PRUEBAS ESPECÍFICAS. COOMBS MONOESPECÍFICO DE TIPO IGM. FRASCO CON 10 ML. RTC. | 3 | 6 | SI
| 587 | 080.784.7637.00.01 | 25401-6992 | 25406992 | 25501 | SUSTANCIAS BIOLOGICAS, ANTIGENOS, SUEROS. PROTEINA HER2. DETERMINACION SEMICUANTITATIVA POR METODO INMUNOHISTOQUIMICO, DE LA SOBREEXPRESION EN TEJIDOS. INCLUYE CONTROL NEGATIVO, LAMINILLAS DE CONTROL, REACTIVOS Y SOLUCIONES. PARAMINIMO 35 PRUEBAS. RTC. | 29 | 72 | SI
| 588 | 080.784.7645.00.01 | 25401-6993 | 25406993 | 25501 | SUSTANCIAS BIOLOGICAS, ANTIGENOS, SUEROS. PROTEINA HER2. DETERMINACION SEMICUANTITATIVA POR METODO INMUNOHISTOQUIMICO, DE LA SOBREEXPRESION EN TEJIDOS.INCLUYE CONTROL NEGATIVO, LAMINILLAS DE CONTROL, REACTIVOS Y SOLUCIONES. PARAMINIMO 100 PRUEBAS. RTC. | 11 | 27 | SI
| 589 | 080.823.0130.00.00 | 25401-7055 | 25407055 | 25501 | SOLUCIÓNES AMORTIGUADORAS. SOLUCIÓN AMORTIGUADORA PARA LA TINCIÓN DE WRIGHT. FRASCO CON 100 ML. 5 ML SE DILUYEN A UN LITRO. RTC. | 732 | 1830 | NO
| 590 | 080.823.2052.01.01 | 25401-7093 | 25407093 | 25501 | REACTIVOS Y JUEGOS DE REACTIVOS PARA PRUEBAS ESPECÍFICAS (CONTINÚA). HYPAQUE-FICOLL, SOLUCIÓN SEPARADORA DE LINFOCITOS HUMANOS. DENSIDAD 1.077. FRASCO CON 500 ML. TA. | 96 | 240 | NO
| 591 | 080.823.2060.00.01 | 25401-7094 | 25407094 | 25501 | MEDIOS DE CULTIVO, COMPLEMENTOS. SOLUCIÓN SALINA BALANCEADA DE HANKS EN MEDIO LÍQUIDO. FRASCO CON 500 ML. RTC. | 1330 | 3324 | NO
| 592 | 080.823.6228.00.01 | 25401-7115 | 25407115 | 25501 | REACTIVOS QUÍMICOS. OXIDO DE PROPILENO. SOLVENTE DE RESINA PARA FACILITAR LA INCLUSIÓN DE LA MUESTRA PARA MICROSCOPÍA ELECTRÓNICA. ENVASE CON 1000 ML. | 5 | 12 | NO
| 593 | 080.823.6236.02.01 | 25401-10199 | 254010199 | 25501 | SOLUCIÓNES. FLUORESCEÍNA SOLUCIÓN INYECTABLE. CADA ML CONTIENE: FLUORESCEÍNA SÓDICA 100 MG TATC. ENVASE CON UNA AMPOLLETA Y/O FRASCO ÁMPULA DE 5 ML. | 7884 | 19710 | SI
| 594 | 080.823.6244.00.01 | 25401-7116 | 25407116 | 25501 | REACTIVOS QUÍMICOS. RESINA EPÓXICA ALIFÁTICA, BASADA EN DI O TRI GLICIDILÉTERES DE GLICEROL (EPON 812). FRASCO CON 450 ML. TA. | 5 | 12 | NO
| 595 | 080.829.0498.01.01 | 25401-7364 | 25407364 | 25501 | REACTIVOS QUÍMICOS. AZUL LUXOL RÁPIDO. POLVO. FRASCO CON 25 G. TA. | 21 | 52 | NO
| 596 | 080.829.0522.02.01 | 25401-7367 | 25407367 | 25501 | REACTIVOS QUIMICOS. BORATO DE SODIO. 10H2O (BORAX). PARA USO FOTOGRAFICO. CRISTAL O POLVO. RA. FRASCO CON 450 G. TA. | 30 | 73 | NO
| 597 | 080.829.0878.00.03 | 25401-7398 | 25407398 | 25501 | REACTIVOS QUÍMICOS. METENAMINA (HEXAMETILTETRAMINA). QP. FRASCO CON 500 G. TA. | 21 | 51 | NO
| 598 | 080.829.0944.00.03 | 25401-7405 | 25407405 | 25501 | REACTIVOS QUÍMICOS. NITRATO DE URANIO 6. H₂O. (NITRATO DE URANILO). FRASCO CON 25 G. TA. | 10 | 24 | NO
| 599 | 080.829.1413.01.01 | 25401-7443 | 25407443 | 25501 | REACTIVOS Y JUEGOS DE REACTIVOS PARA PRUEBAS ESPECÍFICAS. YODO EN SOLUCIÓN. PARA AÑADIR AL MEDIO DE TETRATIONATO. FRASCO CON 50 ML. TA. | 380 | 948 | NO
| 600 | 080.829.5372.02.01 | 25401-7555 | 25407555 | 25501 | PRUEBAS RAPIDAS. PRUEBA RAPIDA PARA LA DETERMINACION DE ANTICUERPOS EN SUERO Y PLASMA; O SUERO, PLASMA Y SANGRE TOTAL ANTI VIH 1 Y 2, INMUNOCROMATOGRAFICA O POR MEMBRANA SOLIDA. ESTUCHE PARA MINIMO 24 DETERMINACIONES. RTC. | 690 | 1725 | SI
| 601 | 080.829.5521.00.00 | 25401-7565 | 25407565 | 25501 | PRUEBA RÁPIDA PARA LA DETERMINACIÓN CUALITATIVA DE ANTICUERPOS CONTRA EL VIRUS DE LA HEPATITIS C. PRUEBA RÁPIDA PARA LA DETERMINACIÓN CUALITATIVA DE ANTICUERPOS IGG POR TÉCNICA INMUNOCROMATOGRÁFICA, CONTRA EL VIRUS DE LA HEPATITIS C (VHC) EN SANGRE TOTAL, SUERO Y PLASMA. PARA SU USO EXCLUSIVO COMO PRUEBA DE TAMIZAJE. REQUIERE PRUEBA CONFIRMATORIA. ENVASE PARA MÍNIMO 25 PRUEBAS. TATC. | 13465 | 33661 | SI
| 602 | 080.829.5539.00.00 | 25401-4623 | 25404623 | 25501 | PRUEBAS RAPIDAS. INMUNOANALSIS PARA LA DETECCION DEL ANTIGENO P24 DE HIV-1 YANTICUERPOS AL HIV-1 Y HIV-2. INMUNOANALSIS CUALITATIVO IN VITRO CON LECTURAVISUAL PARA LA DETECCION SIMULTANEA DEL ANTIGENO (AG) NO INMUNOCOMPLEJO P24 DELHIV-1 EN FORMA LIBRE Y ANTICUERPOS (AB) A HIV-1 Y HIV-2 EN SANGRE HUMANA. 10TARJETAS DE PRUEBA RECUBIERTAS DE ANTIGENO HIV1/2 RECOMBINANTE Y PEPTIDOSSINTETICOS, ANTICUERPOS AL ANTIGENO P24 Y AVIDINA. TATC. | 2193 | 5481 | SI
| 603 | 080.830.0438.02.01 | 25401-7578 | 25407578 | 25501 | REACTIVOS QUÍMICOS. CITRATO DE SODIO. 2H2O. RA. CRISTALES. FRASCO CON 500 G. TA. | 30 | 75 | NO
| 604 | 080.830.0453.10.01 | 25401-7579 | 25407579 | 25501 | REACTIVOS QUÍMICOS. HIDRÓXIDO DE AMONIO (MÍNIMO 58%). RA. ACS. FRASCO CON 1000 ML. TA. | 58 | 144 | NO
| 605 | 080.830.1337.00.02 | 25401-7620 | 25407620 | 25501 | REACTIVOS QUIMICOS. GELATINA SIMPLE. POLVO. FRASCO CON 500 G. TA. | 292 | 729 | NO
080.830.1477 | 606 | 080.830.1477.10.01 | 25901-1654 | 25901654 | 25501 | REACTIVOS QUÍMICOS. HIDROQUINONA. RA. POLVO. FRASCO CON 500 G. TA. | 15 | 36 | NO | 25901654 | 25901-1654
080.830.1527 | 607 | 080.830.1527.10.01 | 25901-1656 | 25901656 | 25501 | REACTIVOS QUÍMICOS. HIDRÓXIDO DE BARIO. 8H2O. RA. ACS. CRISTALES. FRASCO CON 500 G. TA. | 9 | 22 | NO | 25901656 | 25901-1656
| 608 | 080.830.1808.01.01 | 25401-7638 | 25407638 | 25501 | REACTIVOS QUÍMICOS. NITRATO DE POTASIO. CRISTALES. RA. FRASCO CON 500 G. TA. | 16 | 38 | NO
| 609 | 080.830.2582.10.01 | 25401-7649 | 25407649 | 25501 | SUSTANCIAS BIOLÓGICAS. MEDIO PARA INCLUSIÓN DE TEJIDOS. PARA CORTES EN CONGELACIÓN. FRASCO CON 118 ML. TA. | 127 | 316 | SI
| 610 | 080.830.2707.00.01 | 25401-7653 | 25407653 | 25501 | REACTIVOS QUÍMICOS. PERÓXIDO DE HIDRÓGENO (SOLUCIÓN AL 30%). RA. FRASCO CON 500 ML. TA. | 126 | 313 | NO
| 611 | 080.830.3473.10.01 | 25401-7668 | 25407668 | 25501 | REACTIVOS QUÍMICOS. ÁCIDO CLORHÍDRICO FUMANTE (MÍNIMO 37%). RA. ACS. FRASCO CON 1000 ML. TA. | 622 | 1553 | NO
| 612 | 080.830.4042.10.01 | 25401-7702 | 25407702 | 25501 | REACTIVOS QUÍMICOS. ÁCIDO NÍTRICO. RA. ACS. FRASCO CON 1000 ML. TA. | 652 | 1630 | NO
| 613 | 080.830.4182.00.03 | 25401-7709 | 25407709 | 25501 | REACTIVOS QUÍMICOS. ÁCIDO PÍCRICO. 10 H₂O. RA. CRISTALES. FRASCO CON 500 G. TA. | 20 | 50 | NO
| 614 | 080.830.5932.10.01 | 25401-7769 | 25407769 | 25501 | REACTIVOS QUÍMICOS. SAFRANINA O. QP. POLVO. FRASCO CON 10 G. TA. | 28 | 68 | NO
| 615 | 080.830.9140.10.01 | 25401-7805 | 25407805 | 25501 | REACTIVOS QUÍMICOS. CLORURO DE POTASIO. RA. ACS. GRANULADO. FRASCO CON 500 G. TA. | 26 | 63 | NO
080.830.9439 | 616 | 080.830.9439.10.01 | 25901-1840 | 25901840 | 25501 | REACTIVOS QUÍMICOS. TIMOL. NF. CRISTALES. FRASCO CON 250 G. TA. | 5 | 12 | NO | 25901840 | 25901-1840
| 617 | 080.832.0071.10.01 | 25401-7858 | 25407858 | 25401 | REACTIVOS QUIMICOS. AZUL TRIPANO. QP. POLVO. FRASCO CON 25 G. TA. | 45 | 111 | NO
| 618 | 080.832.1012.10.01 | 25401-7913 | 25407913 | 25401 | SUSTANCIAS BIOLOGICAS, ANTIGENOS, SUEROS. FITOHEMAGLUTININA M. FRASCO CON 10 ML. RTC. | 15 | 36 | SI
| 619 | 080.832.4248.00.01 | 25401-7931 | 25407931 | 25401 | MEDIOS DE CAPACITACION ESPERMATICA. KIT DE SOLUCIONES DE GRADIENTES PARAESPERMAS. KIT DE SOLUCIONES DE GRADIENTE PARA ESPERMAS ES UN JUEGO DE DOSDIFERENTES SOLUCIONES, COMPUESTAS DE PARTICULAS DE SILICE RECUBIERTAS DE SILANOHIDROFILICO, CONCENTRADAS AL 40% Y AL 80% RESPECTIVAMENTE. SUPLEMENTADO CONALBUMINA SERICA HUMANA (10 MG/ML) Y GENTAMICINA (0.01MG/ML) CON PH DE 7.7 A 7.9,OSMOLARIDAD DE 285 A 295 MOSM/KG MEA > 75%. ENDOTOXINAS <0.4 EU/ML. JUEGO DEREACTIVOS. FRASCO CON 50 ML DE CADA SOLUCION. RTC. | 10 | 24 | SI
| 620 | 080.832.4263.00.01 | 25401-7933 | 25407933 | 25401 | MEDIOS DE CAPACITACION ESPERMATICA. MEDIO DE CULTIVO PARA ESPERMAS. MEDIO DE CULTIVO PARA PREPARACIÓN DE ESPERMAS (EN LA INSEMINACIÓN INTRAUTERINA). SUPLEMENTADO CON ALBÚMINA SÉRICA HUMANA. OSMOLARIDAD DE 285 A 295 MOSM/KG MEA > 75%. ENDOTOXINAS < 0.4 EU/ML. FRASCO CON 100 ML. RTC. | 10 | 24 | SI
| 621 | 080.835.0128.11.01 | 25401-7950 | 25407950 | 25401 | SUSTANCIAS BIOLOGICAS. ANTI-RH (ANTI-C MAYUSCULA). ANTICUERPOS PARA TIPIFICAR SANGRE. FRASCO CON 2 ML. RTC. | 32 | 78 | SI
| 622 | 080.835.0136.11.01 | 25401-7951 | 25407951 | 25401 | SUSTANCIAS BIOLOGICAS. ANTI-RH (ANTI - E MINUSCULA). ANTICUERPOS PARA TIPIFICAR SANGRE. FRASCO CON 2 ML. RTC. | 12 | 30 | SI
| 623 | 080.835.0490.11.01 | 25401-7958 | 25407958 | 25401 | SUSTANCIAS BIOLÓGICAS, ANTÍGENOS, SUEROS. SUERO FETAL LIBRE DE VIRUS Y MICOPLASMA. FRASCO CON 100 ML. RTC. | 34 | 84 | SI
| 624 | 080.835.0573.11.01 | 25401-7960 | 25407960 | 25401 | SUSTANCIAS BIOLOGICAS FEBRILES. ANTIGENOS PARA AGLUTINACION MACROSCOPICA ENPLACA O TUBO PARA EL DIAGNOSTICO SEROLOGICO EN PROCESOS INFECCIOSOS PRODUCIDOSPOR MICROORGANISMOS DE LOS GENEROS: SALMONELLA Y BRUCELLA. JUEGO COMPUESTO DE:SUERO CONTROL POSITIVO. FRASCO GOTERO CON 5 ML. RTC. NOTA: (SE PUEDE SOLICITARCOMPLETO EL JUEGO CON TODOS LOS ANTIGENOS O CADA UNO POR SEPARADO). | 992 | 2480 | SI
| 625 | 080.835.6877.02.01 | 25401-7970 | 25407970 | 25401 | SUEROS PARA TIPIFICAR LA SANGRE, MEDIOS PROTEICOS, ENZIMAS Y ANTIGENOS. ANTI DIEGO-B. FRASCO CON 2 ML. RTC. | 6 | 14 | SI
| 626 | 080.835.6919.03.01 | 25401-7974 | 25407974 | 25401 | SUEROS PARA TIPIFICAR LA SANGRE, MEDIOS PROTEICOS, ENZIMAS Y ANTIGENOS. ANTI-LEWIS B. FRASCO DE 2 ML. RTC. | 10 | 25 | SI
| 627 | 080.889.0024.02.01 | 25401-7983 | 25407983 | 25401 | TIRAS REACTIVAS. TIRA REACTIVA PARA MEDIR PH. ESTUCHE CON ESCALA DE MATICES Y 100 TIRAS DE PAPEL CON LÍMITES DE PH DE 0 A 14. TA. | 1944 | 4859 | SI
| 628 | 080.889.0164.01.01 | 25401-9091 | 25409091 | 25401 | JARRA. PARA COMPROBAR LA ANAEROBIOSIS TOTAL EN JARRA PARA ANAEROBIOS DE 2.5 LITROS. TIRA REACTIVA CON INDICADOR IMPREGNADO. ENVASE CON 50. RTC. | 60 | 150 | SI
| 629 | 080.889.0172.10.01 | 25401-10201 | 254010201 | 25401 | TIRAS. PARA LA PRUEBA DE OXIDASA BACTERIANA. ENVASE CON 50. RTC. | 212 | 528 | SI
| 630 | 080.909.0632.00.02 | 25401-8015 | 25408015 | 25401 | TUBOS. PARA MICROHEMATOCRITO CAPILAR DE VIDRIO DE 75 MM DE LONGITUD Y 1 MM DE DIÁMETRO, CON ANTICOAGULANTE. ENVASE CON 100. | 587 | 1467 | NO
| 631 | 080.909.0640.00.02 | 25401-8016 | 25408016 | 25401 | TUBOS. PARA MICROHEMATOCRITO CAPILAR DE VIDRIO DE 75 MM DE LONGITUD Y 1 MM DE DIÁMETRO, SIN ANTICOAGULANTE. ENVASE CON 100. | 1853 | 4632 | NO
| 632 | 080.909.1507.10.01 | 25401-8023 | 25408023 | 25401 | TUBOS. PARA MICROCENTRÍFUGA, DE POLIPROPILENO CON CAPACIDAD DE 1.5 ML, COLORES ROJO, AZUL, VERDE, AMARILLO Y BLANCO. CAJA CON 500 PIEZAS. | 96 | 240 | NO
| 633 | 080.909.1515.10.01 | 25401-8024 | 25408024 | 25401 | TUBOS. PARA MICROCENTRÍFUGA, DE POLIPROPILENO CON CAPACIDAD DE 0.6 ML, COLOR BLANCO. CAJA CON 500 PIEZAS. | 96 | 240 | NO
| 634 | 080.909.1531.10.01 | 25401-8025 | 25408025 | 25401 | TUBOS. DE POLIPROPILENO DE 12 X 75 MM. PIEZA. | 46627 | 116566 | NO
| 635 | 080.909.1556.10.01 | 25401-8026 | 25408026 | 25401 | TUBOS. CÓNICOS DE POLIPROPILENO DE 15 ML. PIEZA. | 51100 | 127750 | NO
| 636 | 080.909.1648.01.01 | 25401-8028 | 25408028 | 25401 | TUBOS. DE POLIPROPILENO PARA CENTRÍFUGA CON CAPACIDAD DE 50 ML GRADUADO CÓNICO, CON TAPÓN DE ROSCA, ESTÉRIL. CAJA CON 400 PIEZAS. | 2448 | 6120 | NO
| 637 | 080.909.1655.01.01 | 25401-8029 | 25408029 | 25401 | TUBOS. DE POLIPROPILENO TIPO EPPENDORFF, CON CAPACIDAD DE 200 MICROLITROS, CON TAPA Y SELLO DE SEGURIDAD, FONDO REDONDEADO RESISTE 16,000 G, SE ESTERILIZAN EN AUTOCLAVE. CALIDAD PCR. BOLSA MÍNIMO 200, MÁXIMO 500 PIEZAS. | 4805 | 12012 | NO
| 638 | 080.909.1663.01.01 | 25401-8030 | 25408030 | 25401 | TUBOS. DE POLIPROPILENO TIPO EPPENDORFF, CON CAPACIDAD DE 500 MICROLITROS, CON TAPA Y SELLO DE SEGURIDAD, FONDO REDONDEADO, RESISTE 16,000 G. SE ESTERILIZAN EN AUTOCLAVE. CALIDAD PCR. BOLSA CON 500 PIEZAS. | 24 | 60 | NO
| 639 | 080.909.1671.01.01 | 25401-8031 | 25408031 | 25401 | TUBOS. DE POLIPROPILENO TIPO EPPENDORFF, CON CAPACIDAD DE 1,500 MICROLITROS, CON TAPA Y SELLO DE SEGURIDAD, FONDO REDONDEADO, RESISTE 16,000 G SE ESTERILIZAN EN AUTOCLAVE. LIBRE DE RNAASA. BOLSA CON 1000 PIEZAS. | 17 | 41 | NO
| 640 | 080.909.2208.00.02 | 25401-8034 | 25408034 | 25401 | TUBOS. PARA HEMATOCRITO Y SEDIMENTACIÓN GLOBULAR, CON ESCALA EN DOS SENTIDOS DE 0 A 100, CON DIMENSIONES DE 115 X 3 MM Y DIVISIONES DE 1 MM, DE VIDRIO. DE WINTROBE. PIEZA. | 17557 | 43891 | NO
| 641 | 080.909.5615.11.01 | 25401-8045 | 25408045 | 25401 | TUBOS. PARA LA TOMA Y RECOLECCION DE SANGRE, POR PUNCION CAPILAR. DEPOLIPROPILENO TRANSLUCIDO CON HEPARINA DE LITIO Y GEL SEPARADOR DE PLASMA; TAPONVERDE, VOLUMEN DE DRENADO 600 MICROLITROS GEL SEPARADOR 90-140 MG POR TUBO,HEPARINA DE LITIO 2-13 MG POR TUBO, TAPON RECOLECTOR DE FLUJO. CAJA CON 200. | 223 | 556 | SI
| 642 | 080.909.6472.01.01 | 25401-9096 | 25409096 | 25401 | TUBOS. TUBO DE VIDRIO DE BOROSILICATO, DE 12 X 75 MM. CAJA CON 250 TUBOS. | 432 | 1080 | NO
| 643 | 080.909.6480.00.01 | 25401-8050 | 25408050 | 25401 | TUBOS. CRIOTUBOS ESTERILES CON TAPA DE POLIPROPILENO DE 2 ML PARA TEMPERATURASINFERIORES A MENOS 120 GRADOS CENTIGRADOS. ENVASE CON MINIMO 500 PIEZAS. | 49 | 122 | NO
| 644 | 080.909.6522.00.01 | 25401-8054 | 25408054 | 25401 | TUBOS. TUBO SISTEMA PARA TOMA Y RECOLECCIÓN DE SANGRE, DE PLÁSTICO PET AL VACÍO (13 X 75 MM) DESECHABLE PARA ADULTO CON CITRATO DE SODIO 0.129 MOLAR (3.8%) (0.3 ML) LÍQUIDO, TAPÓN AZUL CON SILICÓN COMO LUBRICANTE, VOLUMEN DE DRENADO 2.7 – 3 ML (+ 0.3 ML) EL RANGO MENOR ESTABLECE EL VOLUMEN DE DRENADO A LA ALTURA DEL ALTIPLANO MEXICANO Y EL RANGO MAYOR AL NIVEL DEL MAR. ETIQUETADOS INDIVIDUALMENTE CON NÚMERO DE LOTE Y FECHA DE CADUCIDAD. CON TAPÓN DE SEGURIDAD. ESTÉRIL. CAJA CON 100 TUBOS. | 5756 | 14389 | SI
| 645 | 080.909.6530.01.01 | 25401-9097 | 25409097 | 25401 | TUBOS. TUBO SISTEMA PARA TOMA Y RECOLECCION DE SANGRE, DE PLASTICO PET AL VACIO (13 X 100 MM) DESECHABLE PARA ADULTO SIN ANTICOAGULANTE, TAPON ORO CON SILICON COMO LUBRICANTE, VOLUMEN DE DRENADO 5 ML (+0.3 ML) RECUBRIMIENTO DE PARTICULAS DE SILICE 0.07-020 MG POR TUBO, GEL SEPARADOR INERTE 1.0 G POR TUBO. ETIQUETADOS INDIVIDUALMENTE CON NUMERO DE LOTE Y FECHA DE CADUCIDAD. CON TAPON DE SEGURIDAD. ESTERIL. CAJA CON 100 TUBOS. | 43874 | 109685 | SI
| 646 | 080.909.6548.00.01 | 25401-8055 | 25408055 | 25401 | TUBOS. TUBO SISTEMA PARA TOMA Y RECOLECCION DE SANGRE, DE PLASTICO PET AL VACIO (13 X 100 MM) DESECHABLE PARA ADULTO CON HEPARINA DE LITIO COMO ANTICOAGULANTE (90 USP), APLICADO POR ASPERSION EN LA PARED DEL TUBO, TAPON VERDE CON SILICON COMO LUBRICANTE, VOLUMEN DE DRENADO 6 ML (+0.3 ML). ETIQUETADOS INDIVIDUALMENTE CON NUMERO DE LOTE Y FECHA DE CADUCIDAD. CON TAPON DE SEGURIDAD. ESTERIL. CAJA CON 100 TUBOS. | 366 | 914 | SI
| 647 | 080.909.6563.01.01 | 25401-8056 | 25408056 | 25401 | TUBOS. TUBO SISTEMA PARA TOMA Y RECOLECCION DE SANGRE, DE PLASTICO PET AL VACIO (13 X 75 MM) DESECHABLE PARA ADULTO CON EDTA K2 (5.4 MG) APLICADO POR ASPERSION EN LA PARED DEL TUBO, TAPON CAFE CLARO CON SILICON COMO LUBRICANTE, VOLUMEN DE DRENADO 2 ML (+0.3 ML). ETIQUETADOS INDIVIDUALMENTE CON NUMERO DE LOTE Y FECHA DE CADUCIDAD. CON TAPON DE SEGURIDAD. ESTERIL. CAJA CON 100 TUBOS. | 528 | 1320 | SI
| 648 | 080.909.6654.00.01 | 25401-9964 | 25409964 | 25401 | TUBOS. TUBO DE ENSAYE. DE VIDRIO BOROSILICATO DURO. SIN LABIO. DIMENSIONES DE 16 X 150 MM. CON TAPÓN DE BAQUELITA. PIEZA. | 2208 | 5520 | NO
| 649 | 080.933.0012.00.02 | 25401-8062 | 25408062 | 25401 | VARILLAS. DE VIDRIO BLANDO, DE 91 CM DE LONGITUD Y DIÁMETRO DE: 6.4 MM. | 103 | 256 | NO
| 650 | 080.951.0514.01.01 | 25401-8067 | 25408067 | 25401 | VASOS. DE PRECIPITADOS, DE POLIPROPILENO. CON GRADUACIÓN PARA VOLÚMENES APROXIMADOS. EN CAPACIDADES DE: 600 ML. | 15 | 37 | NO
| 651 | 080.951.0613.01.01 | 25401-9100 | 25409100 | 25401 | VASOS. DE PRECIPITADOS, DE VIDRIO REFRACTARIO. CON GRADUACIÓN PARA VOLÚMENES APROXIMADOS. EN CAPACIDADES DE: 250 ML. | 766 | 1915 | NO
El presente documento corresponde al requerimiento de claves de los grupos 060 y 080 liberadas a compra institucional por la Dependencia Coordinadora sectorial, para cubrir necesidades en los OOAD y UMAE, para el ejercicio 2026; el cual se suscribe en mi calidad de área consolidadora de los bienes terapéuticos en los numerales 5.3.1 inciso a) y 5.3.5 fracción II inciso a) de las Políticas, Bases y Lineamientos en Materia de Adquisiciones, Arrendamientos y Servicios del Instituto Mexicano del Seguro Social, atendiendo a las funciones sustantivas de la Coordinación de Control de Abasto (numeral 7.1.1.2) y la División de Planeación de Bienes Terapéuticos (numeral 7.1.1.2.1.1) del Manual de Organización de la Dirección de Administración.
Área consolidadora: Responsable de integrar, concentrar y revisar las necesidades de las Áreas Requirentes, así como reunir los DDP previos, Certificado de Disponibilidad Presupuestal u OLI, según corresponda y las especificaciones técnicas, para que, en representación de éstas, realice el envío del expediente al Área Contratante. Ello conforme a lo dispuesto en el artículo 28 del RLAASSP en concordancia con el capítulo 1 del MAAGAASSP.
DIRECCIÓN DE ADMINISTRACIÓN
Unidad de Administración
Coordinación de Control de Abasto
______________________________________________
Mtro. Pedro Manuel Lichtle Fragoso
Encargado del despacho de la Coordinación de Control de Abasto,
De conformidad al oficio 09 52 17 61 1B00/2025/0213, de fecha 10 de diciembre de 2025.
Valida y Autoriza
______________________________________
Lic. Horacio Guillermo Claudio Salinas Alcocer
Titular de la División de Planeación de Bienes Terapéuticos
Integra