## Eq. Méd. Obras Prioritarias PyP
Anexo No. 3.3 Requisitos para los bienes
Partida | CUCOP | PREI | SAI | Descripción | Cantidad | Criterio de Evaluación | Visita a Instalaciones Institucionales | Eléctrica | Hidrosanitaria | Gases | Vapor | Instalación | Capacitación | Mantenimiento Preventivo | Periodo de garantía | Registro Sanitario | Sustento de no necesidad COFEPRIS | Póliza de Responsabilidad Civil | Plazo de Entrega (días naturales)
1 | 53101349 | 11647 | 531.088.0173.02.01 | EQUIPO DE EMISIONES OTOACUSTICAS. | 4 | Puntos y Porcentajes | No Req. | Si Req. | No Req. | No Req. | No Req. | No Req. | Intermedia | Si Req. | 36 Meses | Si Req. |  | Sí | 45 días
2 | 53101486 | 11781 | 531.325.0010.01.01 | UNIDAD PARA ULTRASONOGRAFIA UROLOGICA. | 1 | Puntos y Porcentajes | No Req. | Si Req. | No Req. | No Req. | No Req. | No Req. | Avanzada | Si Req. | 36 Meses | Si Req. |  | No | 45 días
3 | 53101489 | 11784 | 531.325.0192.01.01 | UNIDAD PARA ULTRASONOGRAFIA TRANSOPERATORIA. | 1 | Puntos y Porcentajes | No Req. | Si Req. | No Req. | No Req. | No Req. | No Req. | Avanzada | Si Req. | 36 Meses | Si Req. |  | Sí | 45 días
4 | 53101490 | 11785 | 531.325.0226.01.01 | UNIDAD PARA ULTRASONOGRAFIA TRANSCRANEAL CON CODIGO DE COLOR | 1 | Puntos y Porcentajes | No Req. | Si Req. | No Req. | No Req. | No Req. | No Req. | Avanzada | Si Req. | 36 Meses | Si Req. |  | Sí | 45 días
5 | 53101493 | 11788 | 531.327.0257.01.01 | SISTEMA DE MONITORIZACION FISIOLOGICA EN PRUEBA DE ESFUERZO. | 1 | Puntos y Porcentajes | No Req. | Si Req. | No Req. | No Req. | No Req. | No Req. | Intermedia | Si Req. | 36 Meses | Si Req. |  | Sí | 45 días
6 | 53101510 | 11803 | 531.333.0317.01.01 | ELECTROMIOGRAFO DE CUATRO CANALES. (CON POTENCIALES EVOCADOS | 3 | Puntos y Porcentajes | No Req. | Si Req. | No Req. | No Req. | No Req. | No Req. | Intermedia | Si Req. | 36 Meses | Si Req. |  | No | 45 días
7 | 53101599 | 11894 | 531.420.0105.02.01 | RINOLARINGOFIBROSCOPIO. | 3 | Puntos y Porcentajes | No Req. | Si Req. | No Req. | No Req. | No Req. | No Req. | Intermedia | Si Req. | 36 Meses | Si Req. |  | Sí | 45 días
8 | 53101870 | 12198 | 531.942.0021.02.01 | ENDOSCOPIO NEUROQUIRURGICO RIGIDO. | 2 | Puntos y Porcentajes | No Req. | Si Req. | No Req. | No Req. | No Req. | No Req. | Intermedia | Si Req. | 36 Meses | Si Req. |  | Sí | 45 días
9 | 53103661 | 16372 | 537.461.0037.03.01 | HISTEROSCOPIO. (PARA QUIROFANO). | 2 | Puntos y Porcentajes | No Req. | Si Req. | No Req. | No Req. | No Req. | No Req. | Intermedia | Si Req. | 36 Meses | Si Req. |  | Sí | 45 días
10 | 53101716 | 21167 | 531.619.0403.02.01 | MONITOR DE SIGNOS VITALES. (PARA TRIAGE). | 3 | Puntos y Porcentajes | No Req. | Si Req. | No Req. | No Req. | No Req. | No Req. | Intermedia | Si. Req. | 36 Meses | Si Req. |  | No | 45 días
21
DIRECCIÓN DE PRESTACIONES MÉDICAS
Unidad de Planeación e Innovación en Salud
Coordinación de Planeación de Servicios Médicos de Apoyo
Coordinación Técnica de Infraestructura Médica

## base (hidden)
CUCOP | PREI | SAI | Descripción | Cantidad | Criterio de Evaluación | Central/Local | Visita a Instalaciones Institucionales | Demostración de Características | Eléctrica | Hidrosanitaria | Gases | Vapor | Instalación | Nivel de capacitación | Mantenimiento Preventivo | Periodo de garantía | Registro Sanitario | Sustento de no necesidad COFEPRIS
53100388 | 11629 | 531.055.0024.03.01 | ANGIOGRAFO ARCO MONOPLANAR. | 2 | Puntos y Porcentajes | Central | Si Req. | No Req. | Si Req. | No Req. | No Req. | No Req. | Si Req. | Avanzada | Si Req. | 36 Meses | Si Req. | 0
53101404 | 11705 | 531.157.0724.03.01 | CAMARA DE CENTELLEO DE DOS DETECTORES DE ANGULO VARIABLE DE APLICACION GENERAL. | 1 | Puntos y Porcentajes | Central | Si Req. | No Req. | Si Req. | Si Req. | No Req. | No Req. | Si Req. | Avanzada | Si Req. | 36 Meses | Si Req. | 0
53100327 | 11759 | 531.291.0028.01.01 | UNIDAD ESTOMATOLOGICA CON MODULO INTEGRADO. (CON COMPRESOR). | 6 | Puntos y Porcentajes | Central | Si Req. | No Req. | Si Req. | Si Req. | Si Req. | No Req. | Si Req. | Intermedia | Si Req. | 36 Meses | No Req. | 1822 Sillón para reconocimiento/tratamiento de odontología con escupidera
53100136 | 11813 | 531.341.0481.05.01 | UNIDAD RADIOLÓGICA Y FLUOROSCÓPICA DIGITAL CON TELEMANDO | 14 | Puntos y Porcentajes | Central | Si Req. | No Req. | Si Req. | No Req. | No Req. | No Req. | Si Req. | Avanzada | Si Req. | 36 Meses | Si Req. | 0
53100136 | 11814 | 531.341.0499.01.01 | UNIDAD RADIOGRAFICA DE 500 MA CUBIERTA DESPLAZABLE. (DIGITAL). | 14 | Puntos y Porcentajes | Central | Si Req. | No Req. | Si Req. | No Req. | No Req. | No Req. | Si Req. | Avanzada | Si Req. | 36 Meses | Si Req. | 0
53100867 | 11816 | 531.341.0564.01.01 | UNIDAD DE ORTOPANTOMOGRAFIA. (DIGITAL). | 6 | Puntos y Porcentajes | Central | Si Req. | No Req. | Si Req. | No Req. | No Req. | No Req. | Si Req. | Avanzada | Si Req. | 36 Meses | Si Req. | 0
53100136 | 11824 | 531.341.2487.03.01 | MASTOGRAFO DIGITAL. | 1 | Puntos y Porcentajes | Central | Si Req. | No Req. | Si Req. | No Req. | No Req. | No Req. | Si Req. | Avanzada | Si Req. | 36 Meses | Si Req. | 0
53100136 | 11825 | 531.341.2495.01.01 | UNIDAD RADIOLÓGICA PARA UROLOGÍA | 5 | Puntos y Porcentajes | Central | Si Req. | No Req. | Si Req. | No Req. | No Req. | No Req. | Si Req. | Avanzada | Si Req. | 36 Meses | Si Req. | 0
53100152 | 11871 | 531.385.1031.02.01 | ESTERILIZADOR DE BAJA TEMPERATURA A TRAVES DE PEROXIDO DE HIDROGENO. | 8 | Puntos y Porcentajes | Central | No Req. | No Req. | Si Req. | No Req. | No Req. | No Req. | Si Req. | Intermedia | Si Req. | 36 Meses | Si Req.
53100152 | 11872 | 531.385.1049.01.01 | ESTERILIZADOR DE BAJA TEMPERATURA A TRAVÉS DE ÁCIDO PERACETICO | 2 | Puntos y Porcentajes | Central | No Req. | No Req. | Si Req. | Si Req. | No Req. | No Req. | Si Req. | Intermedia | Si Req. | 36 Meses | Si Req.
53100195 | 11940 | 531.562.0707.03.01 | LAMPARA OBSTETRICA. (LED) | 67 | Puntos y Porcentajes | Central | Si Req. | No Req. | Si Req. | No Req. | No Req. | No Req. | Si Req. | Fundamental | Si Req. | 36 Meses | No Req. | 123 Lámparas quirúrgicas sencillas y dobles con uno o varios satélites
53100195 | 11948 | 531.562.1465.01.01 | LÁMPARA QUIRÚRGICA SENCILLA DE OPERACIÓN MANUAL | 29 | puntos y Porcentajes | Central | Si Req. | No Req. | Si Req. | No Req. | No Req. | No Req. | Si Req. | Fundamental | Si Req. | 36 Meses | No Req. | 123 Lámparas quirúrgicas sencillas y dobles con uno o varios satélites
53100303 | 12070 | 531.661.0087.01.01 | UNIDAD OFTALMOLÓGICA | 11 | Puntos y Porcentajes | Central | No Req. | No Req. | Si Req. | No Req. | No Req. | No Req. | Si Req. | Intermedia | Si Req. | 36 Meses | Si Req.
53100329 | 12074 | 531.670.0060.01.01 | UNIDAD OTORRINOLARINGOLÓGICA | 7 | Puntos y Porcentajes | Central | Si Req. | No Req. | Si Req. | Si Req. | Si Req. | No Req. | Si Req. | Intermedia | Si Req. | 36 Meses | Si Req.
53100496 | 12081 | 531.700.0106.02.01 | PLETISMÓGRAFO CORPORAL PEDIÁTRICO ADULTO | 8 | Puntos y Porcentajes | Central | Si Req. | No Req. | Si Req. | No Req. | No Req. | No Req. | Si Req. | Avanzada | Si Req. | 36 Meses | Si Req.
53101587 | 16343 | 531.385.1056.02.01 | ESTERILIZADOR DE VAPOR AUTOGENERADO. (MEDIANO CON CAPACIDAD UTIL DE 280 A 350 LITROS). | 1 | Puntos y Porcentajes | Central | Si Req. | No Req. | Si Req. | Si Req. | No Req. | No Req. | Si Req. | Intermedia | Si Req. | 36 Meses | Si Req. | 0
53100152 | 16345 | 531.385.0835.04.02 | ESTERILIZADOR DE VAPOR DIRECTO. (MEDIANO CON CAPACIDAD UTIL DE 280 A 350 LITROS). | 17 | Puntos y Porcentajes | Central | Si Req. | No Req. | Si Req. | Si Req. | No Req. | Si Req. | Si Req. | Intermedia | Si Req. | 36 Meses | Si Req.
53100152 | 16346 | 531.385.0835.04.01 | ESTERILIZADOR DE VAPOR DIRECTO. (GRANDE CON CAPACIDAD UTIL DE 890 A 1,050 LITROS). | 14 | Puntos y Porcentajes | Central | Si Req. | No Req. | Si Req. | Si Req. | No Req. | Si Req. | Si Req. | Intermedia | Si Req. | 36 Meses | Si Req.
53100864 | 16359 | 531.632.0554.03.01 | CENTRAL DE MONITOREO PARA MÚLTIPLES CAMAS, CUATRO CAMAS | 8 | Puntos y Porcentajes | Central | Si Req. | No Req. | Si Req. | No Req. | No Req. | No Req. | Si Req. | intermedia | Si Req. | 36 Meses | Si Req.
53100864 | 16362 | 531.632.0554.03.01 | CENTRAL DE MONITOREO PARA MULTIPLES CAMAS. (SEIS CAMAS). | 1 | Puntos y Porcentajes | Central | Si Req. | No Req. | Si Req. | No Req. | No Req. | No Req. | Si Req. | Intermedia | Si Req. | 36 Meses | Si Req.
53100864 | 16364 | 531.632.0554.03.01 | CENTRAL DE MONITOREO PARA MÚLTIPLES CAMAS, OCHO CAMAS | 6 | Puntos y Porcentajes | Central | Si Req. | No Req. | Si Req. | No Req. | No Req. | No Req. | Si Req. | Intermedia | Si Req. | 36 Meses | Si Req.
53100864 | 16369 | 531.632.0554.03.01 | CENTRAL DE MONITOREO PARA MULTIPLES CAMAS. (DOCE CAMAS). | 3 | Puntos y Porcentajes | Central | Si Req. | No Req. | Si Req. | No Req. | No Req. | No Req. | Si Req. | Intermedia | Si Req. | 36 Meses | Si Req.
53100147 | 17035 | 531.254.0155.00.01 | TOMOGRAFÍA COMPUTARIZADA MULTICORTES DE 64 CORTES, UNIDAD DE | 8 | Puntos y Porcentajes | Central | Si Req. | No Req. | Si Req. | No Req. | No Req. | No Req. | Si Req. | AVANZADA | Si Req. | 36 Meses | Si Req. | 0
56600044 | 18553 | 531.157.0732.03.01 | CAMARA DE CENTELLEO DE DOS DETECTORES DE ANGULO VARIABLE. (DE APLICACION GENERAL CON CT). | 2 | Puntos y Porcentajes | Central | Si Req. | No Req. | Si Req. | Si Req. | No Req. | No Req. | Si Req. | Avanzada | Si Req. | 36 Meses | Si Req. | 0
53100136 | 20818 | 531.611.0028.00.01 | MASTOGRAFO DIGITAL CON ESTEREOTAXIA. | 5 | Puntos y Porcentajes | Central | Si Req. | No Req. | Si Req. | No Req. | No Req. | No Req. | Si Req. | Avanzada | Si Req. | 36 Meses | Si Req. | 0
53101691 | 20819 | 531.611.0033.00.01 | MASTOGRAFO DIGITAL CON ESTEREOTAXIA Y TOMOSINTESIS. | 1 | Puntos y Porcentajes | Central | Si Req. | No Req. | Si Req. | No Req. | No Req. | No Req. | Si Req. | Avanzada | Si Req. | 36 Meses | Si Req. | 0
53100195 | 21303 | 531.562.1496.00.01 | LÁMPARA QUIRÚRGICA DOBLE DE LED | 63 | puntos y Porcentajes | Central | Si Req. | No Req. | Si Req. | No Req. | No Req. | No Req. | Si Req. | Fundamental | Si Req. | 36 Meses | No Req. | 123 Lámparas quirúrgicas sencillas y dobles con uno o varios satélites
53100390 | 21427 | 531.791.0066.00.01 | RESONANCIA MAGNÉTICA DE 1.5 TESLAS,UNIDAD DE IMAGEN POR | 4 | Puntos y Porcentajes | Central | Si Req. | No Req. | Si Req. | Si Req. | No Req. | No Req. | Si Req. | Avanzada | Si Req. | 36 Meses | Si Req. | 0
53101330 | 21452 | 531.055.0024.03.01 | ANGIOGRAFO ARCO MONOPLANAR. (PARA SEGUNDO NIVEL). | 1 | Puntos y Porcentajes | Central | Si Req. | No Req. | Si Req. | No Req. | No Req. | No Req. | Si Req. | Avanzada | Si Req. | 36 Meses | Si Req. | 0
53101730 | 21581 | 531.632.0554.03.01 | CENTRAL DE MONITOREO PARA MULTIPLES CAMAS. (NEONATAL CUATRO CAMAS). | 1 | Puntos y Porcentajes | Central | Si Req. | No Req. | Si Req. | No Req. | No Req. | No Req. | Si Req. | intermedia | Si Req. | 36 Meses | Si Req.

## central (hidden)
OOAD | Descr | Descr_Art | Precio Unitario con IVA | Importe Total con IVA | Clave PREI | Clave SAI_15 may | CUCOP | Descripción_15may | Cantidad | Central/Local | Criterio de Evaluación | Subcategoría | Categoria | Instalación | Observaciones | Visita a Instalaciones Institucionales | Demostración de Características | Eléctrica | Hidrosanitaria | Gases | Vapor | Nivel de capacitación | Mantenimiento Preventivo | Periodo de garantía | Registro Sanitario | Sustento de no necesidad COFEPRIS
Hidalgo, Tula | Aparatos Médicos | ESTERILIZADOR DE VAPOR DIRECTO | 2076400 | 2076400 | 16345 | 531.385.0835.04.02 | 53100152 | ESTERILIZADOR DE VAPOR DIRECTO. (MEDIANO CON CAPACIDAD UTIL DE 280 A 350 LITROS). | 1 | Central | Puntos y Porcentajes | Quirófano | *EQUIPO MEDICO* | Si Req. | Adq. | Si Req. | No Req. | Si Req. | Si Req. | No Req. | Si Req. | Intermedia | Si Req. | 36 Meses | Si Req.
Hidalgo, Tula | Aparatos Médicos | TOMOGRAFIA COMPUTARIZADA MULT | 41699796 | 41699796 | 17035 | 531.254.0155.00.01 | 53100147 | TOMOGRAFÍA COMPUTARIZADA MULTICORTES DE 64 CORTES, UNIDAD DE | 1 | Central | Puntos y Porcentajes | Imagenología | *EQUIPO MEDICO* | Si Req. | Adq. | Si Req. | No Req. | Si Req. | No Req. | No Req. | No Req. | AVANZADA | Si Req. | 36 Meses | Si Req.
Hidalgo, Tula | Aparatos Médicos | MASTOGRAFO DIGITAL CON ESTEREOTAXIA. | 8782858.8 | 8782858.8 | 20818 | 531.611.0028.00.01 | 53100136 | MASTOGRAFO DIGITAL CON ESTEREOTAXIA. | 1 | Central | Puntos y Porcentajes | Imagenología | *EQUIPO MEDICO* | Si Req. | Adq. | Si Req. | No Req. | Si Req. | No Req. | No Req. | No Req. | Avanzada | Si Req. | 36 Meses | Si Req.
Hidalgo, Tula | Aparatos Médicos | LAMPARA QUIRURGICA DOBLE DE LED. | 531570 | 531570 | 21303 | 531.562.1496.00.01 | 53100195 | LÁMPARA QUIRÚRGICA DOBLE DE LED | 1 | Central | puntos y Porcentajes | Quirófano | *EQUIPO MEDICO* | Si Req. | Adq. | Si Req. | No Req. | Si Req. | No Req. | No Req. | No Req. | Fundamental | Si Req. | 36 Meses | No Req. | 123 Lámparas quirúrgicas sencillas y dobles con uno o varios satélites
Hidalgo, Tula | Aparatos Médicos | LAMPARA QUIRURGICA DOBLE DE LED. | 531570 | 2126280 | 21303 | 531.562.1496.00.01 | 53100195 | LÁMPARA QUIRÚRGICA DOBLE DE LED | 4 | Central | puntos y Porcentajes | Quirófano | *EQUIPO MEDICO* | Si Req. | Adq. | Si Req. | No Req. | Si Req. | No Req. | No Req. | No Req. | Fundamental | Si Req. | 36 Meses | No Req. | 123 Lámparas quirúrgicas sencillas y dobles con uno o varios satélites
Hidalgo, Tula | Aparatos Médicos | CENTRAL DE MONITOREO PARA MULT | 3838431.62 | 3838431.62 | 16364 | 531.632.0554.03.01 | 53100864 | CENTRAL DE MONITOREO PARA MÚLTIPLES CAMAS, OCHO CAMAS | 1 | Central | Puntos y Porcentajes | Electrónica Médica | *EQUIPO MEDICO* | Si Req. | Adq. | Si Req. | No Req. | Si Req. | No Req. | No Req. | No Req. | Intermedia | Si Req. | 36 Meses | Si Req.
Hidalgo, Tula | Aparatos Médicos | CENTRAL DE MONITOREO PARA MULT | 3838431.62 | 3838431.62 | 16364 | 531.632.0554.03.01 | 53100864 | CENTRAL DE MONITOREO PARA MÚLTIPLES CAMAS, OCHO CAMAS | 1 | Central | Puntos y Porcentajes | Electrónica Médica | *EQUIPO MEDICO* | Si Req. | Adq. | Si Req. | No Req. | Si Req. | No Req. | No Req. | No Req. | Intermedia | Si Req. | 36 Meses | Si Req.
Hidalgo, Tula | Aparatos Médicos | ESTERILIZADOR DE VAPOR DIRECTO | 3271200 | 6542400 | 16346 | 531.385.0835.04.01 | 53100152 | ESTERILIZADOR DE VAPOR DIRECTO. (GRANDE CON CAPACIDAD UTIL DE 890 A 1,050 LITROS). | 2 | Central | Puntos y Porcentajes | Quirófano | *EQUIPO MEDICO* | Si Req. | Adq. | Si Req. | No Req. | Si Req. | Si Req. | No Req. | Si Req. | Intermedia | Si Req. | 36 Meses | Si Req.
Hidalgo, Tula | Aparatos Médicos | ESTERILIZADOR DE VAPOR DIRECTO | 2076400 | 2076400 | 16345 | 531.385.0835.04.02 | 53100152 | ESTERILIZADOR DE VAPOR DIRECTO. (MEDIANO CON CAPACIDAD UTIL DE 280 A 350 LITROS). | 1 | Central | Puntos y Porcentajes | Quirófano | *EQUIPO MEDICO* | Si Req. | Adq. | Si Req. | No Req. | Si Req. | Si Req. | No Req. | Si Req. | Intermedia | Si Req. | 36 Meses | Si Req.
Hidalgo, Tula | Aparatos Médicos | LAMPARA QUIRURGICA DOBLE DE LED. | 531570 | 531570 | 21303 | 531.562.1496.00.01 | 53100195 | LÁMPARA QUIRÚRGICA DOBLE DE LED | 1 | Central | puntos y Porcentajes | Quirófano | *EQUIPO MEDICO* | Si Req. | Adq. | Si Req. | No Req. | Si Req. | No Req. | No Req. | No Req. | Fundamental | Si Req. | 36 Meses | No Req. | 123 Lámparas quirúrgicas sencillas y dobles con uno o varios satélites
Hidalgo, Tula | Mobiliario Médico | UNIDAD ESTOMATOLOGICA CON MODU | 856515 | 856515 | 11759 | 531.291.0028.01.01 | 53100327 | UNIDAD ESTOMATOLOGICA CON MODULO INTEGRADO. (CON COMPRESOR). | 1 | Central | Puntos y Porcentajes | Mecánica y Fluidos | *EQUIPO MEDICO* | Si Req. | Adq. | Si Req. | No Req. | Si Req. | Si Req. | Si Req. | No Req. | Intermedia | Si Req. | 36 Meses | No Req. | 1822 Sillón para reconocimiento/tratamiento de odontología con escupidera
Hidalgo, Tula | Mobiliario Médico | UNIDAD DE ORTOPANTOMOGRAFIA. E | 2784000 | 2784000 | 11816 | 531.341.0564.01.01 | 53100867 | UNIDAD DE ORTOPANTOMOGRAFIA. (DIGITAL). | 1 | Central | Puntos y Porcentajes | Imagenología | *EQUIPO MEDICO* | Si Req. | Adq. | Si Req. | No Req. | Si Req. | No Req. | No Req. | No Req. | Avanzada | Si Req. | 36 Meses | Si Req.
Hidalgo, Tula | Mobiliario Médico | UNIDAD RADIOGRAFICA DE 500 MA | 7505972.12 | 15011944.24 | 11814 | 531.341.0499.01.01 | 53100136 | UNIDAD RADIOGRAFICA DE 500 MA CUBIERTA DESPLAZABLE. (DIGITAL). | 2 | Central | Puntos y Porcentajes | Imagenología | *EQUIPO MEDICO* | Si Req. | Adq. | Si Req. | No Req. | Si Req. | No Req. | No Req. | No Req. | Avanzada | Si Req. | 36 Meses | Si Req.
Hidalgo, Tula | Mobiliario Médico | UNIDAD RADIOLOGICA Y FLUOROSCO | 11670397.15 | 23340794.3 | 11813 | 531.341.0481.05.01 | 53100136 | UNIDAD RADIOLÓGICA Y FLUOROSCÓPICA DIGITAL CON TELEMANDO | 2 | Central | Puntos y Porcentajes | Imagenología | *EQUIPO MEDICO* | Si Req. | Adq. | Si Req. | No Req. | Si Req. | No Req. | No Req. | No Req. | Avanzada | Si Req. | 36 Meses | Si Req.
Hidalgo, Tula | Mobiliario Médico | LAMPARA QUIRURGICA SENCILLA DE | 307400 | 307400 | 11948 | 531.562.1465.01.01 | 53100195 | LÁMPARA QUIRÚRGICA SENCILLA DE OPERACIÓN MANUAL | 1 | Central | puntos y Porcentajes | Quirófano | *EQUIPO MEDICO* | Si Req. | Adq. | Si Req. | No Req. | Si Req. | No Req. | No Req. | No Req. | Fundamental | Si Req. | 36 Meses | No Req. | 123 Lámparas quirúrgicas sencillas y dobles con uno o varios satélites
Hidalgo, Tula | Mobiliario Médico | LAMPARA OBSTETRICA. LAMPARA PA | 336400 | 2691200 | 11940 | 531.562.0707.03.01 | 53100195 | LAMPARA OBSTETRICA. (LED) | 8 | Central | Puntos y Porcentajes | Quirófano | *EQUIPO MEDICO* | Si Req. | Adq. | Si Req. | No Req. | Si Req. | No Req. | No Req. | No Req. | Fundamental | Si Req. | 36 Meses | No Req. | 123 Lámparas quirúrgicas sencillas y dobles con uno o varios satélites
Hidalgo, Tula | Mobiliario Médico | LAMPARA OBSTETRICA. LAMPARA PA | 336400 | 336400 | 11940 | 531.562.0707.03.01 | 53100195 | LAMPARA OBSTETRICA. (LED) | 1 | Central | Puntos y Porcentajes | Quirófano | *EQUIPO MEDICO* | Si Req. | Adq. | Si Req. | No Req. | Si Req. | No Req. | No Req. | No Req. | Fundamental | Si Req. | 36 Meses | No Req. | 123 Lámparas quirúrgicas sencillas y dobles con uno o varios satélites
Hidalgo, Tula | Mobiliario Médico | ESTERILIZADOR DE BAJA TEMPERAT | 2650126.52 | 2650126.52 | 11871 | 531.385.1031.02.01 | 53100152 | ESTERILIZADOR DE BAJA TEMPERATURA A TRAVES DE PEROXIDO DE HIDROGENO. | 1 | Central | Puntos y Porcentajes | Quirófano | *EQUIPO MEDICO* | Si Req. | Adq. | No Req. | No Req. | Si Req. | No Req. | No Req. | No Req. | Intermedia | Si Req. | 36 Meses | Si Req.
Hidalgo, Tula | Mobiliario Médico | PLETISMOGRAFO CORPORAL. EQUIPO | 2300280 | 2300280 | 12081 | 531.700.0106.02.01 | 53100496 | PLETISMÓGRAFO CORPORAL PEDIÁTRICO ADULTO | 1 | Central | Puntos y Porcentajes | Mecánica y Fluidos | *EQUIPO MEDICO* | Si Req. | Adq. | Si Req. | No Req. | Si Req. | No Req. | No Req. | No Req. | Avanzada | Si Req. | 36 Meses | Si Req.
Hidalgo, Tula | Mobiliario Médico | LAMPARA QUIRURGICA SENCILLA DE | 307400 | 307400 | 11948 | 531.562.1465.01.01 | 53100195 | LÁMPARA QUIRÚRGICA SENCILLA DE OPERACIÓN MANUAL | 1 | Central | puntos y Porcentajes | Quirófano | *EQUIPO MEDICO* | Si Req. | Adq. | Si Req. | No Req. | Si Req. | No Req. | No Req. | No Req. | Fundamental | Si Req. | 36 Meses | No Req. | 123 Lámparas quirúrgicas sencillas y dobles con uno o varios satélites
CDMX Norte, Zaragoza | Aparatos Médicos | ESTERILIZADOR DE VAPOR DIRECTO | 2084282.81 | 6252848.43 | 16345 | 531.385.0835.04.02 | 53100152 | ESTERILIZADOR DE VAPOR DIRECTO. (MEDIANO CON CAPACIDAD UTIL DE 280 A 350 LITROS). | 3 | Central | Puntos y Porcentajes | Quirófano | *EQUIPO MEDICO* | Si Req. | Adq. | Si Req. | No Req. | Si Req. | Si Req. | No Req. | Si Req. | Intermedia | Si Req. | 36 Meses | Si Req.
CDMX Norte, Zaragoza | Aparatos Médicos | ESTERILIZADOR DE VAPOR DIRECTO | 3496382.932 | 6992765.864 | 16346 | 531.385.0835.04.01 | 53100152 | ESTERILIZADOR DE VAPOR DIRECTO. (GRANDE CON CAPACIDAD UTIL DE 890 A 1,050 LITROS). | 2 | Central | Puntos y Porcentajes | Quirófano | *EQUIPO MEDICO* | Si Req. | Adq. | Si Req. | No Req. | Si Req. | Si Req. | No Req. | Si Req. | Intermedia | Si Req. | 36 Meses | Si Req.
CDMX Norte, Zaragoza | Aparatos Médicos | CENTRAL DE MONITOREO PARA MULT | 3036544.304 | 3036544.304 | 16359 | 531.632.0554.03.01 | 53100864 | CENTRAL DE MONITOREO PARA MÚLTIPLES CAMAS, CUATRO CAMAS | 1 | Central | Puntos y Porcentajes | Electrónica Médica | *EQUIPO MEDICO* | Si Req. | Adq. | Si Req. | No Req. | Si Req. | No Req. | No Req. | No Req. | intermedia | Si Req. | 36 Meses | Si Req.
CDMX Norte, Zaragoza | Aparatos Médicos | CENTRAL DE MONITOREO PARA MULT | 4035930.768 | 4035930.768 | 16364 | 531.632.0554.03.01 | 53100864 | CENTRAL DE MONITOREO PARA MÚLTIPLES CAMAS, OCHO CAMAS | 1 | Central | Puntos y Porcentajes | Electrónica Médica | *EQUIPO MEDICO* | Si Req. | Adq. | Si Req. | No Req. | Si Req. | No Req. | No Req. | No Req. | Intermedia | Si Req. | 36 Meses | Si Req.
CDMX Norte, Zaragoza | Aparatos Médicos | TOMOGRAFIA COMPUTARIZADA MULTI | 30081838.325 | 30081838.325 | 17035 | 531.254.0155.00.01 | 53100147 | TOMOGRAFÍA COMPUTARIZADA MULTICORTES DE 64 CORTES, UNIDAD DE | 1 | Central | Puntos y Porcentajes | Imagenología | *EQUIPO MEDICO* | Si Req. | Adq. | Si Req. | No Req. | Si Req. | No Req. | No Req. | No Req. | AVANZADA | Si Req. | 36 Meses | Si Req.
CDMX Norte, Zaragoza | Aparatos Médicos | CAMARA DE CENTELLEO DE DOS DET | 45561066.007 | 45561066.007 | 18553 | 531.157.0732.03.01 | 56600044 | CAMARA DE CENTELLEO DE DOS DETECTORES DE ANGULO VARIABLE. (DE APLICACION GENERAL CON CT). | 1 | Central | Puntos y Porcentajes | Medicina Nuclear | *EQUIPO MEDICO* | Si Req. | Adq. | Si Req. | No Req. | Si Req. | Si Req. | No Req. | No Req. | Avanzada | Si Req. | 36 Meses | Si Req.
CDMX Norte, Zaragoza | Aparatos Médicos | LAMPARA QUIRURGICA DOBLE DE LE | 1575207.23 | 11026450.61 | 21303 | 531.562.1496.00.01 | 53100195 | LÁMPARA QUIRÚRGICA DOBLE DE LED | 7 | Central | puntos y Porcentajes | Quirófano | *EQUIPO MEDICO* | Si Req. | Adq. | Si Req. | No Req. | Si Req. | No Req. | No Req. | No Req. | Fundamental | Si Req. | 36 Meses | No Req. | 123 Lámparas quirúrgicas sencillas y dobles con uno o varios satélites
CDMX Norte, Zaragoza | Aparatos Médicos | RESONANCIA MAGNETICA DE 1.5 TE | 40325345.789 | 40325345.789 | 21427 | 531.791.0066.00.01 | 53100390 | RESONANCIA MAGNÉTICA DE 1.5 TESLAS,UNIDAD DE IMAGEN POR | 1 | Central | Puntos y Porcentajes | Imagenología | *EQUIPO MEDICO* | Si Req. | Adq. | Si Req. | No Req. | Si Req. | Si Req. | No Req. | No Req. | Avanzada | Si Req. | 36 Meses | Si Req.
CDMX Norte, Zaragoza | Mobiliario Médico | UNIDAD ESTOMATOLOGICA CON MODU | 610595.571 | 610595.571 | 11759 | 531.291.0028.01.01 | 53100327 | UNIDAD ESTOMATOLOGICA CON MODULO INTEGRADO. (CON COMPRESOR). | 1 | Central | Puntos y Porcentajes | Mecánica y Fluidos | *EQUIPO MEDICO* | Si Req. | Adq. | Si Req. | No Req. | Si Req. | Si Req. | Si Req. | No Req. | Intermedia | Si Req. | 36 Meses | No Req. | 1822 Sillón para reconocimiento/tratamiento de odontología con escupidera
CDMX Norte, Zaragoza | Mobiliario Médico | UNIDAD RADIOLOGICA Y FLUOROSCO | 14125098.213 | 28250196.426 | 11813 | 531.341.0481.05.01 | 53100136 | UNIDAD RADIOLÓGICA Y FLUOROSCÓPICA DIGITAL CON TELEMANDO | 2 | Central | Puntos y Porcentajes | Imagenología | *EQUIPO MEDICO* | Si Req. | Adq. | Si Req. | No Req. | Si Req. | No Req. | No Req. | No Req. | Avanzada | Si Req. | 36 Meses | Si Req.
CDMX Norte, Zaragoza | Mobiliario Médico | UNIDAD RADIOGRAFICA DE 500 MA | 6622676.494 | 13245352.988 | 11814 | 531.341.0499.01.01 | 53100136 | UNIDAD RADIOGRAFICA DE 500 MA CUBIERTA DESPLAZABLE. (DIGITAL). | 2 | Central | Puntos y Porcentajes | Imagenología | *EQUIPO MEDICO* | Si Req. | Adq. | Si Req. | No Req. | Si Req. | No Req. | No Req. | No Req. | Avanzada | Si Req. | 36 Meses | Si Req.
CDMX Norte, Zaragoza | Mobiliario Médico | UNIDAD DE ORTOPANTOMOGRAFIA. ( | 3750293.972 | 3750293.972 | 11816 | 531.341.0564.01.01 | 53100867 | UNIDAD DE ORTOPANTOMOGRAFIA. (DIGITAL). | 1 | Central | Puntos y Porcentajes | Imagenología | *EQUIPO MEDICO* | Si Req. | Adq. | Si Req. | No Req. | Si Req. | No Req. | No Req. | No Req. | Avanzada | Si Req. | 36 Meses | Si Req.
CDMX Norte, Zaragoza | Mobiliario Médico | UNIDAD RADIOLOGICA PARA UROLOG | 16517075.018 | 16517075.018 | 11825 | 531.341.2495.01.01 | 53100136 | UNIDAD RADIOLÓGICA PARA UROLOGÍA | 1 | Central | Puntos y Porcentajes | Imagenología | *EQUIPO MEDICO* | Si Req. | Adq. | Si Req. | No Req. | Si Req. | No Req. | No Req. | No Req. | Avanzada | Si Req. | 36 Meses | Si Req.
CDMX Norte, Zaragoza | Mobiliario Médico | ESTERILIZADOR DE BAJA TEMPERAT | 3120690.249 | 3120690.249 | 11871 | 531.385.1031.02.01 | 53100152 | ESTERILIZADOR DE BAJA TEMPERATURA A TRAVES DE PEROXIDO DE HIDROGENO. | 1 | Central | Puntos y Porcentajes | Quirófano | *EQUIPO MEDICO* | Si Req. | Adq. | No Req. | No Req. | Si Req. | No Req. | No Req. | No Req. | Intermedia | Si Req. | 36 Meses | Si Req.
CDMX Norte, Zaragoza | Mobiliario Médico | LAMPARA QUIRURGICA SENCILLA DE | 406290.228 | 1218870.684 | 11948 | 531.562.1465.01.01 | 53100195 | LÁMPARA QUIRÚRGICA SENCILLA DE OPERACIÓN MANUAL | 3 | Central | puntos y Porcentajes | Quirófano | *EQUIPO MEDICO* | Si Req. | Adq. | Si Req. | No Req. | Si Req. | No Req. | No Req. | No Req. | Fundamental | Si Req. | 36 Meses | No Req. | 123 Lámparas quirúrgicas sencillas y dobles con uno o varios satélites
CDMX Norte, Zaragoza | Mobiliario Médico | UNIDAD OFTALMOLOGICA. | 1504614.439 | 3009228.878 | 12070 | 531.661.0087.01.01 | 53100303 | UNIDAD OFTALMOLÓGICA | 2 | Central | Puntos y Porcentajes | Oftalmología | *EQUIPO MEDICO* | Si Req. | Adq. | No Req. | No Req. | Si Req. | No Req. | No Req. | No Req. | Intermedia | Si Req. | 36 Meses | Si Req.
CDMX Norte, Zaragoza | Mobiliario Médico | UNIDAD OTORRINOLARINGOLOGICA. | 1466283.62 | 2932567.24 | 12074 | 531.670.0060.01.01 | 53100329 | UNIDAD OTORRINOLARINGOLÓGICA | 2 | Central | Puntos y Porcentajes | Mecánica y Fluidos | *EQUIPO MEDICO* | Si Req. | Adq. | Si Req. | No Req. | Si Req. | Si Req. | Si Req. | No Req. | Intermedia | Si Req. | 36 Meses | Si Req.
CDMX Norte, Zaragoza | Mobiliario Médico | PLETISMOGRAFO CORPORAL PEDIATR | 3519184.396 | 3519184.396 | 12081 | 531.700.0106.02.01 | 53100496 | PLETISMÓGRAFO CORPORAL PEDIÁTRICO ADULTO | 1 | Central | Puntos y Porcentajes | Mecánica y Fluidos | *EQUIPO MEDICO* | Si Req. | Adq. | Si Req. | No Req. | Si Req. | No Req. | No Req. | No Req. | Avanzada | Si Req. | 36 Meses | Si Req.
Yucatán, Ticúl | Aparatos Médicos | ESTERILIZADOR DE VAPOR DIRECTO | 2084282.813 | 6252848.439 | 16345 | 531.385.0835.04.02 | 53100152 | ESTERILIZADOR DE VAPOR DIRECTO. (MEDIANO CON CAPACIDAD UTIL DE 280 A 350 LITROS). | 3 | Central | Puntos y Porcentajes | Quirófano | *EQUIPO MEDICO* | Si Req. | Adq. | Si Req. | No Req. | Si Req. | Si Req. | No Req. | Si Req. | Intermedia | Si Req. | 36 Meses | Si Req.
Yucatán, Ticúl | Aparatos Médicos | CENTRAL DE MONITOREO PARA MULT | 3036544.308 | 3036544.308 | 16359 | 531.632.0554.03.01 | 53100864 | CENTRAL DE MONITOREO PARA MÚLTIPLES CAMAS, CUATRO CAMAS | 1 | Central | Puntos y Porcentajes | Electrónica Médica | *EQUIPO MEDICO* | Si Req. | Adq. | Si Req. | No Req. | Si Req. | No Req. | No Req. | No Req. | intermedia | Si Req. | 36 Meses | Si Req.
Yucatán, Ticúl | Aparatos Médicos | TOMOGRAFIA COMPUTARIZADA MULTI | 30081838.37 | 30081838.37 | 17035 | 531.254.0155.00.01 | 53100147 | TOMOGRAFÍA COMPUTARIZADA MULTICORTES DE 64 CORTES, UNIDAD DE | 1 | Central | Puntos y Porcentajes | Imagenología | *EQUIPO MEDICO* | Si Req. | Adq. | Si Req. | No Req. | Si Req. | No Req. | No Req. | No Req. | AVANZADA | Si Req. | 36 Meses | Si Req.
Yucatán, Ticúl | Aparatos Médicos | LAMPARA QUIRURGICA DOBLE DE LE | 1575207.233 | 7876036.165 | 21303 | 531.562.1496.00.01 | 53100195 | LÁMPARA QUIRÚRGICA DOBLE DE LED | 5 | Central | puntos y Porcentajes | Quirófano | *EQUIPO MEDICO* | Si Req. | Adq. | Si Req. | No Req. | Si Req. | No Req. | No Req. | No Req. | Fundamental | Si Req. | 36 Meses | No Req. | 123 Lámparas quirúrgicas sencillas y dobles con uno o varios satélites
Yucatán, Ticúl | EQPS, APTOS MED Y LAB INV. MED | MASTOGRAFO DIGITAL. | 7403364.269 | 7403364.269 | 11824 | 531.341.2487.03.01 | 53100136 | MASTOGRAFO DIGITAL. | 1 | Central | Puntos y Porcentajes | Imagenología | *EQUIPO MEDICO* | Si Req. | Adq. | Si Req. | No Req. | Si Req. | No Req. | No Req. | No Req. | Avanzada | Si Req. | 36 Meses | Si Req.
Yucatán, Ticúl | Mobiliario Médico | UNIDAD RADIOLOGICA Y FLUOROSCO | 14125098.23 | 14125098.23 | 11813 | 531.341.0481.05.01 | 53100136 | UNIDAD RADIOLÓGICA Y FLUOROSCÓPICA DIGITAL CON TELEMANDO | 1 | Central | Puntos y Porcentajes | Imagenología | *EQUIPO MEDICO* | Si Req. | Adq. | Si Req. | No Req. | Si Req. | No Req. | No Req. | No Req. | Avanzada | Si Req. | 36 Meses | Si Req.
Yucatán, Ticúl | Mobiliario Médico | UNIDAD RADIOGRAFICA DE 500 MA | 6622676.504 | 6622676.504 | 11814 | 531.341.0499.01.01 | 53100136 | UNIDAD RADIOGRAFICA DE 500 MA CUBIERTA DESPLAZABLE. (DIGITAL). | 1 | Central | Puntos y Porcentajes | Imagenología | *EQUIPO MEDICO* | Si Req. | Adq. | Si Req. | No Req. | Si Req. | No Req. | No Req. | No Req. | Avanzada | Si Req. | 36 Meses | Si Req.
Yucatán, Ticúl | Mobiliario Médico | ESTERILIZADOR DE BAJA TEMPERAT | 3120690.253 | 3120690.253 | 11871 | 531.385.1031.02.01 | 53100152 | ESTERILIZADOR DE BAJA TEMPERATURA A TRAVES DE PEROXIDO DE HIDROGENO. | 1 | Central | Puntos y Porcentajes | Quirófano | *EQUIPO MEDICO* | Si Req. | Adq. | No Req. | No Req. | Si Req. | No Req. | No Req. | No Req. | Intermedia | Si Req. | 36 Meses | Si Req.
Yucatán, Ticúl | Mobiliario Médico | ESTERILIZADOR DE BAJA TEMPERAT | 2098204.763 | 2098204.763 | 11872 | 531.385.1049.01.01 | 53100152 | ESTERILIZADOR DE BAJA TEMPERATURA A TRAVÉS DE ÁCIDO PERACETICO | 1 | Central | Puntos y Porcentajes | Quirófano | *EQUIPO MEDICO* | Si Req. | Adq. | No Req. | No Req. | Si Req. | Si Req. | No Req. | No Req. | Intermedia | Si Req. | 36 Meses | Si Req.
Yucatán, Ticúl | Mobiliario Médico | LAMPARA OBSTETRICA. (LED) | 427891.471 | 2567348.826 | 11940 | 531.562.0707.03.01 | 53100195 | LAMPARA OBSTETRICA. (LED) | 6 | Central | Puntos y Porcentajes | Quirófano | *EQUIPO MEDICO* | Si Req. | Adq. | Si Req. | No Req. | Si Req. | No Req. | No Req. | No Req. | Fundamental | Si Req. | 36 Meses | No Req. | 123 Lámparas quirúrgicas sencillas y dobles con uno o varios satélites
Yucatán, Ticúl | Mobiliario Médico | LAMPARA QUIRURGICA SENCILLA DE | 406290.229 | 812580.458 | 11948 | 531.562.1465.01.01 | 53100195 | LÁMPARA QUIRÚRGICA SENCILLA DE OPERACIÓN MANUAL | 2 | Central | puntos y Porcentajes | Quirófano | *EQUIPO MEDICO* | Si Req. | Adq. | Si Req. | No Req. | Si Req. | No Req. | No Req. | No Req. | Fundamental | Si Req. | 36 Meses | No Req. | 123 Lámparas quirúrgicas sencillas y dobles con uno o varios satélites
Yucatán, Ticúl | Mobiliario Médico | PLETISMOGRAFO CORPORAL PEDIATR | 3519184.402 | 3519184.402 | 12081 | 531.700.0106.02.01 | 53100496 | PLETISMÓGRAFO CORPORAL PEDIÁTRICO ADULTO | 1 | Central | Puntos y Porcentajes | Mecánica y Fluidos | *EQUIPO MEDICO* | Si Req. | Adq. | Si Req. | No Req. | Si Req. | No Req. | No Req. | No Req. | Avanzada | Si Req. | 36 Meses | Si Req.
Tuxtla Gutierrez, Chiapas | Aparatos Médicos | ESTERILIZADOR DE VAPOR DIRECTO | 2263275.997 | 2263275.997 | 16345 | 531.385.0835.04.02 | 53100152 | ESTERILIZADOR DE VAPOR DIRECTO. (MEDIANO CON CAPACIDAD UTIL DE 280 A 350 LITROS). | 1 | Central | Puntos y Porcentajes | Quirófano | *EQUIPO MEDICO* | Si Req. | Adq. | Si Req. | No Req. | Si Req. | Si Req. | No Req. | Si Req. | Intermedia | Si Req. | 36 Meses | Si Req.
Tuxtla Gutierrez, Chiapas | Aparatos Médicos | TOMOGRAFIA COMPUTARIZADA MULT | 45452777.57 | 45452777.57 | 17035 | 531.254.0155.00.01 | 53100147 | TOMOGRAFÍA COMPUTARIZADA MULTICORTES DE 64 CORTES, UNIDAD DE | 1 | Central | Puntos y Porcentajes | Imagenología | *EQUIPO MEDICO* | Si Req. | Adq. | Si Req. | No Req. | Si Req. | No Req. | No Req. | No Req. | AVANZADA | Si Req. | 36 Meses | Si Req.
Tuxtla Gutierrez, Chiapas | Aparatos Médicos | RESONANCIA MAGNETICA DE 1.5 TE | 40325345.79 | 40325345.79 | 21427 | 531.791.0066.00.01 | 53100390 | RESONANCIA MAGNÉTICA DE 1.5 TESLAS,UNIDAD DE IMAGEN POR | 1 | Central | Puntos y Porcentajes | Imagenología | *EQUIPO MEDICO* | Si Req. | Adq. | Si Req. | No Req. | Si Req. | Si Req. | No Req. | No Req. | Avanzada | Si Req. | 36 Meses | Si Req.
Tuxtla Gutierrez, Chiapas | Aparatos Médicos | MASTOGRAFO DIGITAL CON ESTEREO | 3657225 | 3657225 | 20818 | 531.611.0028.00.01 | 53100136 | MASTOGRAFO DIGITAL CON ESTEREOTAXIA. | 1 | Central | Puntos y Porcentajes | Imagenología | *EQUIPO MEDICO* | Si Req. | Adq. | Si Req. | No Req. | Si Req. | No Req. | No Req. | No Req. | Avanzada | Si Req. | 36 Meses | Si Req.
Tuxtla Gutierrez, Chiapas | Aparatos Médicos | CAMARA DE CENTELLEO DE DOS DET | 42551139.163 | 42551139.163 | 18553 | 531.157.0732.03.01 | 56600044 | CAMARA DE CENTELLEO DE DOS DETECTORES DE ANGULO VARIABLE. (DE APLICACION GENERAL CON CT). | 1 | Central | Puntos y Porcentajes | Medicina Nuclear | *EQUIPO MEDICO* | Si Req. | Adq. | Si Req. | No Req. | Si Req. | Si Req. | No Req. | No Req. | Avanzada | Si Req. | 36 Meses | Si Req.
Tuxtla Gutierrez, Chiapas | Aparatos Médicos | LAMPARA QUIRURGICA PARA LA ILU | 1471143.411 | 1471143.411 | 21303 | 531.562.1496.00.01 | 53100195 | LÁMPARA QUIRÚRGICA DOBLE DE LED | 1 | Central | puntos y Porcentajes | Quirófano | *EQUIPO MEDICO* | Si Req. | Adq. | Si Req. | No Req. | Si Req. | No Req. | No Req. | No Req. | Fundamental | Si Req. | 36 Meses | No Req. | 123 Lámparas quirúrgicas sencillas y dobles con uno o varios satélites
Tuxtla Gutierrez, Chiapas | Aparatos Médicos | LAMPARA QUIRURGICA PARA LA ILU | 1471143.411 | 7355717.055 | 21303 | 531.562.1496.00.01 | 53100195 | LÁMPARA QUIRÚRGICA DOBLE DE LED | 5 | Central | puntos y Porcentajes | Quirófano | *EQUIPO MEDICO* | Si Req. | Adq. | Si Req. | No Req. | Si Req. | No Req. | No Req. | No Req. | Fundamental | Si Req. | 36 Meses | No Req. | 123 Lámparas quirúrgicas sencillas y dobles con uno o varios satélites
Tuxtla Gutierrez, Chiapas | Aparatos Médicos | CENTRAL DE MONITOREO PARA MULT | 4183890.46 | 4183890.46 | 16364 | 531.632.0554.03.01 | 53100864 | CENTRAL DE MONITOREO PARA MÚLTIPLES CAMAS, OCHO CAMAS | 1 | Central | Puntos y Porcentajes | Electrónica Médica | *EQUIPO MEDICO* | Si Req. | Adq. | Si Req. | No Req. | Si Req. | No Req. | No Req. | No Req. | Intermedia | Si Req. | 36 Meses | Si Req.
Tuxtla Gutierrez, Chiapas | Aparatos Médicos | CENTRAL DE MONITOREO PARA MULT | 4183890.46 | 4183890.46 | 16364 | 531.632.0554.03.01 | 53100864 | CENTRAL DE MONITOREO PARA MÚLTIPLES CAMAS, OCHO CAMAS | 1 | Central | Puntos y Porcentajes | Electrónica Médica | *EQUIPO MEDICO* | Si Req. | Adq. | Si Req. | No Req. | Si Req. | No Req. | No Req. | No Req. | Intermedia | Si Req. | 36 Meses | Si Req.
Tuxtla Gutierrez, Chiapas | Aparatos Médicos | LAMPARA QUIRURGICA PARA LA ILU | 1471143.411 | 1471143.411 | 21303 | 531.562.1496.00.01 | 53100195 | LÁMPARA QUIRÚRGICA DOBLE DE LED | 1 | Central | puntos y Porcentajes | Quirófano | *EQUIPO MEDICO* | Si Req. | Adq. | Si Req. | No Req. | Si Req. | No Req. | No Req. | No Req. | Fundamental | Si Req. | 36 Meses | No Req. | 123 Lámparas quirúrgicas sencillas y dobles con uno o varios satélites
Tuxtla Gutierrez, Chiapas | Aparatos Médicos | ESTERILIZADOR DE VAPOR DIRECTO | 3565607.995 | 7131215.99 | 16346 | 531.385.0835.04.01 | 53100152 | ESTERILIZADOR DE VAPOR DIRECTO. (GRANDE CON CAPACIDAD UTIL DE 890 A 1,050 LITROS). | 2 | Central | Puntos y Porcentajes | Quirófano | *EQUIPO MEDICO* | Si Req. | Adq. | Si Req. | No Req. | Si Req. | Si Req. | No Req. | Si Req. | Intermedia | Si Req. | 36 Meses | Si Req.
Tuxtla Gutierrez, Chiapas | Aparatos Médicos | ESTERILIZADOR DE VAPOR AUTOGEN | 2108720.299 | 2108720.299 | 16343 | 531.385.1056.02.01 | 53101587 | ESTERILIZADOR DE VAPOR AUTOGENERADO. (MEDIANO CON CAPACIDAD UTIL DE 280 A 350 LITROS). | 1 | Central | Puntos y Porcentajes | Quirófano | *EQUIPO MEDICO* | Si Req. | Adq. | Si Req. | No Req. | Si Req. | Si Req. | No Req. | No Req. | Intermedia | Si Req. | 36 Meses | Si Req.
Tuxtla Gutierrez, Chiapas | EQPS APTOS MED Y LAB INV. MED | ANGIOGRAFO ARCO MONOPLANAR. (P | 33438734.291 | 33438734.291 | 21452 | 531.055.0024.03.01 | 53101330 | ANGIOGRAFO ARCO MONOPLANAR. (PARA SEGUNDO NIVEL). | 1 | Central | Puntos y Porcentajes | Imagenología | *EQUIPO MEDICO* | Si Req. | Adq. | Si Req. | No Req. | Si Req. | No Req. | No Req. | No Req. | Avanzada | Si Req. | 36 Meses | Si Req.
Tuxtla Gutierrez, Chiapas | Mobiliario Médico | UNIDAD ESTOMATOLOGICA CON MODU | 933601.349 | 933601.349 | 11759 | 531.291.0028.01.01 | 53100327 | UNIDAD ESTOMATOLOGICA CON MODULO INTEGRADO. (CON COMPRESOR). | 1 | Central | Puntos y Porcentajes | Mecánica y Fluidos | *EQUIPO MEDICO* | Si Req. | Adq. | Si Req. | No Req. | Si Req. | Si Req. | Si Req. | No Req. | Intermedia | Si Req. | 36 Meses | No Req. | 1822 Sillón para reconocimiento/tratamiento de odontología con escupidera
Tuxtla Gutierrez, Chiapas | Mobiliario Médico | PLETISMOGRAFO CORPORAL. EQUIPO | 3286694.498 | 3286694.498 | 12081 | 531.700.0106.02.01 | 53100496 | PLETISMÓGRAFO CORPORAL PEDIÁTRICO ADULTO | 1 | Central | Puntos y Porcentajes | Mecánica y Fluidos | *EQUIPO MEDICO* | Si Req. | Adq. | Si Req. | No Req. | Si Req. | No Req. | No Req. | No Req. | Avanzada | Si Req. | 36 Meses | Si Req.
Tuxtla Gutierrez, Chiapas | Mobiliario Médico | PLETISMOGRAFO CORPORAL. EQUIPO | 3286694.498 | 3286694.498 | 12081 | 531.700.0106.02.01 | 53100496 | PLETISMÓGRAFO CORPORAL PEDIÁTRICO ADULTO | 1 | Central | Puntos y Porcentajes | Mecánica y Fluidos | *EQUIPO MEDICO* | Si Req. | Adq. | Si Req. | No Req. | Si Req. | No Req. | No Req. | No Req. | Avanzada | Si Req. | 36 Meses | Si Req.
Tuxtla Gutierrez, Chiapas | Mobiliario Médico | UNIDAD OFTALMOLOGICA. UNIDAD M | 1429106.737 | 2858213.474 | 12070 | 531.661.0087.01.01 | 53100303 | UNIDAD OFTALMOLÓGICA | 2 | Central | Puntos y Porcentajes | Oftalmología | *EQUIPO MEDICO* | Si Req. | Adq. | No Req. | No Req. | Si Req. | No Req. | No Req. | No Req. | Intermedia | Si Req. | 36 Meses | Si Req.
Tuxtla Gutierrez, Chiapas | Mobiliario Médico | UNIDAD OTORRINOLARINGOLOGICA. | 1369415.684 | 1369415.684 | 12074 | 531.670.0060.01.01 | 53100329 | UNIDAD OTORRINOLARINGOLÓGICA | 1 | Central | Puntos y Porcentajes | Mecánica y Fluidos | *EQUIPO MEDICO* | Si Req. | Adq. | Si Req. | No Req. | Si Req. | Si Req. | Si Req. | No Req. | Intermedia | Si Req. | 36 Meses | Si Req.
Tuxtla Gutierrez, Chiapas | Mobiliario Médico | UNIDAD DE ORTOPANTOMOGRAFIA. E | 3440835.401 | 3440835.401 | 11816 | 531.341.0564.01.01 | 53100867 | UNIDAD DE ORTOPANTOMOGRAFIA. (DIGITAL). | 1 | Central | Puntos y Porcentajes | Imagenología | *EQUIPO MEDICO* | Si Req. | Adq. | Si Req. | No Req. | Si Req. | No Req. | No Req. | No Req. | Avanzada | Si Req. | 36 Meses | Si Req.
Tuxtla Gutierrez, Chiapas | Mobiliario Médico | UNIDAD RADIOGRAFICA DE 500 MA | 8181509.598 | 16363019.196 | 11814 | 531.341.0499.01.01 | 53100136 | UNIDAD RADIOGRAFICA DE 500 MA CUBIERTA DESPLAZABLE. (DIGITAL). | 2 | Central | Puntos y Porcentajes | Imagenología | *EQUIPO MEDICO* | Si Req. | Adq. | Si Req. | No Req. | Si Req. | No Req. | No Req. | No Req. | Avanzada | Si Req. | 36 Meses | Si Req.
Tuxtla Gutierrez, Chiapas | Mobiliario Médico | UNIDAD RADIOLOGICA Y FLUOROSCO | 12720732.874 | 25441465.748 | 11813 | 531.341.0481.05.01 | 53100136 | UNIDAD RADIOLÓGICA Y FLUOROSCÓPICA DIGITAL CON TELEMANDO | 2 | Central | Puntos y Porcentajes | Imagenología | *EQUIPO MEDICO* | Si Req. | Adq. | Si Req. | No Req. | Si Req. | No Req. | No Req. | No Req. | Avanzada | Si Req. | 36 Meses | Si Req.
Tuxtla Gutierrez, Chiapas | Mobiliario Médico | CAMARA DE CENTELLEO DE DOS DET | 18802550.243 | 18802550.243 | 11705 | 531.157.0724.03.01 | 53101404 | CAMARA DE CENTELLEO DE DOS DETECTORES DE ANGULO VARIABLE DE APLICACION GENERAL. | 1 | Central | Puntos y Porcentajes | Medicina Nuclear | *EQUIPO MEDICO* | Si Req. | Adq. | Si Req. | No Req. | Si Req. | Si Req. | No Req. | No Req. | Avanzada | Si Req. | 36 Meses | Si Req.
Tuxtla Gutierrez, Chiapas | Mobiliario Médico | LAMPARA QUIRURGICA SENCILLA DE | 379449.244 | 379449.244 | 11948 | 531.562.1465.01.01 | 53100195 | LÁMPARA QUIRÚRGICA SENCILLA DE OPERACIÓN MANUAL | 1 | Central | puntos y Porcentajes | Quirófano | *EQUIPO MEDICO* | Si Req. | Adq. | Si Req. | No Req. | Si Req. | No Req. | No Req. | No Req. | Fundamental | Si Req. | 36 Meses | No Req. | 123 Lámparas quirúrgicas sencillas y dobles con uno o varios satélites
Tuxtla Gutierrez, Chiapas | Mobiliario Médico | LAMPARA OBSTETRICA. LAMPARA PA | 379856.021 | 4558272.252 | 11940 | 531.562.0707.03.01 | 53100195 | LAMPARA OBSTETRICA. (LED) | 12 | Central | Puntos y Porcentajes | Quirófano | *EQUIPO MEDICO* | Si Req. | Adq. | Si Req. | No Req. | Si Req. | No Req. | No Req. | No Req. | Fundamental | Si Req. | 36 Meses | No Req. | 123 Lámparas quirúrgicas sencillas y dobles con uno o varios satélites
Tuxtla Gutierrez, Chiapas | Mobiliario Médico | LAMPARA OBSTETRICA. LAMPARA PA | 379856.021 | 759712.042 | 11940 | 531.562.0707.03.01 | 53100195 | LAMPARA OBSTETRICA. (LED) | 2 | Central | Puntos y Porcentajes | Quirófano | *EQUIPO MEDICO* | Si Req. | Adq. | Si Req. | No Req. | Si Req. | No Req. | No Req. | No Req. | Fundamental | Si Req. | 36 Meses | No Req. | 123 Lámparas quirúrgicas sencillas y dobles con uno o varios satélites
Tuxtla Gutierrez, Chiapas | Mobiliario Médico | LAMPARA QUIRURGICA SENCILLA DE | 379449.244 | 379449.244 | 11948 | 531.562.1465.01.01 | 53100195 | LÁMPARA QUIRÚRGICA SENCILLA DE OPERACIÓN MANUAL | 1 | Central | puntos y Porcentajes | Quirófano | *EQUIPO MEDICO* | Si Req. | Adq. | Si Req. | No Req. | Si Req. | No Req. | No Req. | No Req. | Fundamental | Si Req. | 36 Meses | No Req. | 123 Lámparas quirúrgicas sencillas y dobles con uno o varios satélites
Tuxtla Gutierrez, Chiapas | Mobiliario Médico | UNIDAD RADIOLOGICA PARA UROLOG | 15425898.014 | 15425898.014 | 11825 | 531.341.2495.01.01 | 53100136 | UNIDAD RADIOLÓGICA PARA UROLOGÍA | 1 | Central | Puntos y Porcentajes | Imagenología | *EQUIPO MEDICO* | Si Req. | Adq. | Si Req. | No Req. | Si Req. | No Req. | No Req. | No Req. | Avanzada | Si Req. | 36 Meses | Si Req.
Tuxtla Gutierrez, Chiapas | Mobiliario Médico | LAMPARA QUIRURGICA SENCILLA DE | 379449.244 | 379449.244 | 11948 | 531.562.1465.01.01 | 53100195 | LÁMPARA QUIRÚRGICA SENCILLA DE OPERACIÓN MANUAL | 1 | Central | puntos y Porcentajes | Quirófano | *EQUIPO MEDICO* | Si Req. | Adq. | Si Req. | No Req. | Si Req. | No Req. | No Req. | No Req. | Fundamental | Si Req. | 36 Meses | No Req. | 123 Lámparas quirúrgicas sencillas y dobles con uno o varios satélites
Tuxtla Gutierrez, Chiapas | Mobiliario Médico | ESTERILIZADOR DE BAJA TEMPERAT | 2888637.903 | 2888637.903 | 11871 | 531.385.1031.02.01 | 53100152 | ESTERILIZADOR DE BAJA TEMPERATURA A TRAVES DE PEROXIDO DE HIDROGENO. | 1 | Central | Puntos y Porcentajes | Quirófano | *EQUIPO MEDICO* | Si Req. | Adq. | No Req. | No Req. | Si Req. | No Req. | No Req. | No Req. | Intermedia | Si Req. | 36 Meses | Si Req.
Navojoa, Sonora | Aparatos Médicos | ESTERILIZADOR DE VAPOR DIRECTO | 2180575.114 | 2180575.114 | 16345 | 531.385.0835.04.02 | 53100152 | ESTERILIZADOR DE VAPOR DIRECTO. (MEDIANO CON CAPACIDAD UTIL DE 280 A 350 LITROS). | 1 | Central | Puntos y Porcentajes | Quirófano | *EQUIPO MEDICO* | Si Req. | Adq. | Si Req. | No Req. | Si Req. | Si Req. | No Req. | Si Req. | Intermedia | Si Req. | 36 Meses | Si Req.
Navojoa, Sonora | Aparatos Médicos | ESTERILIZADOR DE VAPOR DIRECTO | 3432595.922 | 6865191.844 | 16346 | 531.385.0835.04.01 | 53100152 | ESTERILIZADOR DE VAPOR DIRECTO. (GRANDE CON CAPACIDAD UTIL DE 890 A 1,050 LITROS). | 2 | Central | Puntos y Porcentajes | Quirófano | *EQUIPO MEDICO* | Si Req. | Adq. | Si Req. | No Req. | Si Req. | Si Req. | No Req. | Si Req. | Intermedia | Si Req. | 36 Meses | Si Req.
Navojoa, Sonora | Aparatos Médicos | CENTRAL DE MONITOREO PARA MULT | 2981146.459 | 2981146.459 | 16359 | 531.632.0554.03.01 | 53100864 | CENTRAL DE MONITOREO PARA MÚLTIPLES CAMAS, CUATRO CAMAS | 1 | Central | Puntos y Porcentajes | Electrónica Médica | *EQUIPO MEDICO* | Si Req. | Adq. | Si Req. | No Req. | Si Req. | No Req. | No Req. | No Req. | intermedia | Si Req. | 36 Meses | Si Req.
Navojoa, Sonora | Aparatos Médicos | TOMOGRAFIA COMPUTARIZADA MULTI | 30543084.72 | 30543084.72 | 17035 | 531.254.0155.00.01 | 53100147 | TOMOGRAFÍA COMPUTARIZADA MULTICORTES DE 64 CORTES, UNIDAD DE | 1 | Central | Puntos y Porcentajes | Imagenología | *EQUIPO MEDICO* | Si Req. | Adq. | Si Req. | No Req. | Si Req. | No Req. | No Req. | No Req. | AVANZADA | Si Req. | 36 Meses | Si Req.
Navojoa, Sonora | Aparatos Médicos | MASTOGRAFO DIGITAL CON ESTEREO | 3835000 | 3835000 | 20819 | 531.611.0033.00.01 | 53101691 | MASTOGRAFO DIGITAL CON ESTEREOTAXIA Y TOMOSINTESIS. | 1 | Central | Puntos y Porcentajes | Imagenología | *EQUIPO MEDICO* | Si Req. | Adq. | Si Req. | No Req. | Si Req. | No Req. | No Req. | No Req. | Avanzada | Si Req. | 36 Meses | Si Req.
Navojoa, Sonora | Aparatos Médicos | LAMPARA QUIRURGICA DOBLE DE LE | 627252.6 | 3763515.6 | 21303 | 531.562.1496.00.01 | 53100195 | LÁMPARA QUIRÚRGICA DOBLE DE LED | 6 | Central | puntos y Porcentajes | Quirófano | *EQUIPO MEDICO* | Si Req. | Adq. | Si Req. | No Req. | Si Req. | No Req. | No Req. | No Req. | Fundamental | Si Req. | 36 Meses | No Req. | 123 Lámparas quirúrgicas sencillas y dobles con uno o varios satélites
Navojoa, Sonora | Mobiliario Médico | UNIDAD RADIOLOGICA Y FLUOROSCO | 12749051.66 | 12749051.66 | 11813 | 531.341.0481.05.01 | 53100136 | UNIDAD RADIOLÓGICA Y FLUOROSCÓPICA DIGITAL CON TELEMANDO | 1 | Central | Puntos y Porcentajes | Imagenología | *EQUIPO MEDICO* | Si Req. | Adq. | Si Req. | No Req. | Si Req. | No Req. | No Req. | No Req. | Avanzada | Si Req. | 36 Meses | Si Req.
Navojoa, Sonora | Mobiliario Médico | UNIDAD RADIOGRAFICA DE 500 MA | 7008021.145 | 7008021.145 | 11814 | 531.341.0499.01.01 | 53100136 | UNIDAD RADIOGRAFICA DE 500 MA CUBIERTA DESPLAZABLE. (DIGITAL). | 1 | Central | Puntos y Porcentajes | Imagenología | *EQUIPO MEDICO* | Si Req. | Adq. | Si Req. | No Req. | Si Req. | No Req. | No Req. | No Req. | Avanzada | Si Req. | 36 Meses | Si Req.
Navojoa, Sonora | Mobiliario Médico | ESTERILIZADOR DE BAJA TEMPERAT | 3063757.269 | 3063757.269 | 11871 | 531.385.1031.02.01 | 53100152 | ESTERILIZADOR DE BAJA TEMPERATURA A TRAVES DE PEROXIDO DE HIDROGENO. | 1 | Central | Puntos y Porcentajes | Quirófano | *EQUIPO MEDICO* | Si Req. | Adq. | No Req. | No Req. | Si Req. | No Req. | No Req. | No Req. | Intermedia | Si Req. | 36 Meses | Si Req.
Navojoa, Sonora | Mobiliario Médico | ESTERILIZADOR DE BAJA TEMPERAT | 1984901.837 | 1984901.837 | 11872 | 531.385.1049.01.01 | 53100152 | ESTERILIZADOR DE BAJA TEMPERATURA A TRAVÉS DE ÁCIDO PERACETICO | 1 | Central | Puntos y Porcentajes | Quirófano | *EQUIPO MEDICO* | Si Req. | Adq. | No Req. | No Req. | Si Req. | Si Req. | No Req. | No Req. | Intermedia | Si Req. | 36 Meses | Si Req.
Navojoa, Sonora | Mobiliario Médico | LAMPARA OBSTETRICA. (LED) | 426609.1765 | 2986264.236 | 11940 | 531.562.0707.03.01 | 53100195 | LAMPARA OBSTETRICA. (LED) | 7 | Central | Puntos y Porcentajes | Quirófano | *EQUIPO MEDICO* | Si Req. | Adq. | Si Req. | No Req. | Si Req. | No Req. | No Req. | No Req. | Fundamental | Si Req. | 36 Meses | No Req. | 123 Lámparas quirúrgicas sencillas y dobles con uno o varios satélites
Navojoa, Sonora | Mobiliario Médico | LAMPARA QUIRURGICA SENCILLA DE | 398877.9856 | 2393267.914 | 11948 | 531.562.1465.01.01 | 53100195 | LÁMPARA QUIRÚRGICA SENCILLA DE OPERACIÓN MANUAL | 6 | Central | puntos y Porcentajes | Quirófano | *EQUIPO MEDICO* | Si Req. | Adq. | Si Req. | No Req. | Si Req. | No Req. | No Req. | No Req. | Fundamental | Si Req. | 36 Meses | No Req. | 123 Lámparas quirúrgicas sencillas y dobles con uno o varios satélites
Navojoa, Sonora | Mobiliario Médico | UNIDAD OFTALMOLOGICA. | 1436989.898 | 1436989.898 | 12070 | 531.661.0087.01.01 | 53100303 | UNIDAD OFTALMOLÓGICA | 1 | Central | Puntos y Porcentajes | Oftalmología | *EQUIPO MEDICO* | Si Req. | Adq. | No Req. | No Req. | Si Req. | No Req. | No Req. | No Req. | Intermedia | Si Req. | 36 Meses | Si Req.
Navojoa, Sonora | Mobiliario Médico | UNIDAD OTORRINOLARINGOLOGICA. | 1445586.969 | 1445586.969 | 12074 | 531.670.0060.01.01 | 53100329 | UNIDAD OTORRINOLARINGOLÓGICA | 1 | Central | Puntos y Porcentajes | Mecánica y Fluidos | *EQUIPO MEDICO* | Si Req. | Adq. | Si Req. | No Req. | Si Req. | Si Req. | Si Req. | No Req. | Intermedia | Si Req. | 36 Meses | Si Req.
Navojoa, Sonora | Mobiliario Médico | PLETISMOGRAFO CORPORAL PEDIATR | 2915771.768 | 2915771.768 | 12081 | 531.700.0106.02.01 | 53100496 | PLETISMÓGRAFO CORPORAL PEDIÁTRICO ADULTO | 1 | Central | Puntos y Porcentajes | Mecánica y Fluidos | *EQUIPO MEDICO* | Si Req. | Adq. | Si Req. | No Req. | Si Req. | No Req. | No Req. | No Req. | Avanzada | Si Req. | 36 Meses | Si Req.
Chihuahua, Chihuahua | Aparatos Médicos | ESTERILIZADOR DE VAPOR DIRECTO | 2084282.809 | 4168565.618 | 16345 | 531.385.0835.04.02 | 53100152 | ESTERILIZADOR DE VAPOR DIRECTO. (MEDIANO CON CAPACIDAD UTIL DE 280 A 350 LITROS). | 2 | Central | Puntos y Porcentajes | Quirófano | *EQUIPO MEDICO* | Si Req. | Adq. | Si Req. | No Req. | Si Req. | Si Req. | No Req. | Si Req. | Intermedia | Si Req. | 36 Meses | Si Req.
Chihuahua, Chihuahua | Aparatos Médicos | ESTERILIZADOR DE VAPOR DIRECTO | 3496382.929 | 6992765.858 | 16346 | 531.385.0835.04.01 | 53100152 | ESTERILIZADOR DE VAPOR DIRECTO. (GRANDE CON CAPACIDAD UTIL DE 890 A 1,050 LITROS). | 2 | Central | Puntos y Porcentajes | Quirófano | *EQUIPO MEDICO* | Si Req. | Adq. | Si Req. | No Req. | Si Req. | Si Req. | No Req. | Si Req. | Intermedia | Si Req. | 36 Meses | Si Req.
Chihuahua, Chihuahua | Aparatos Médicos | CENTRAL DE MONITOREO PARA MULT | 3036544.301 | 6073088.602 | 16359 | 531.632.0554.03.01 | 53100864 | CENTRAL DE MONITOREO PARA MÚLTIPLES CAMAS, CUATRO CAMAS | 2 | Central | Puntos y Porcentajes | Electrónica Médica | *EQUIPO MEDICO* | Si Req. | Adq. | Si Req. | No Req. | Si Req. | No Req. | No Req. | No Req. | intermedia | Si Req. | 36 Meses | Si Req.
Chihuahua, Chihuahua | Aparatos Médicos | CENTRAL DE MONITOREO PARA MULT | 8140185.657 | 24420556.971 | 16369 | 531.632.0554.03.01 | 53100864 | CENTRAL DE MONITOREO PARA MULTIPLES CAMAS. (DOCE CAMAS). | 3 | Central | Puntos y Porcentajes | Electrónica Médica | *EQUIPO MEDICO* | Si Req. | Adq. | Si Req. | No Req. | Si Req. | No Req. | No Req. | No Req. | Intermedia | Si Req. | 36 Meses | Si Req.
Chihuahua, Chihuahua | Aparatos Médicos | TOMOGRAFIA COMPUTARIZADA MULTI | 30081838.301 | 30081838.301 | 17035 | 531.254.0155.00.01 | 53100147 | TOMOGRAFÍA COMPUTARIZADA MULTICORTES DE 64 CORTES, UNIDAD DE | 1 | Central | Puntos y Porcentajes | Imagenología | *EQUIPO MEDICO* | Si Req. | Adq. | Si Req. | No Req. | Si Req. | No Req. | No Req. | No Req. | AVANZADA | Si Req. | 36 Meses | Si Req.
Chihuahua, Chihuahua | Aparatos Médicos | MASTOGRAFO DIGITAL CON ESTEREO | 3657224.997 | 3657224.997 | 20818 | 531.611.0028.00.01 | 53100136 | MASTOGRAFO DIGITAL CON ESTEREOTAXIA. | 1 | Central | Puntos y Porcentajes | Imagenología | *EQUIPO MEDICO* | Si Req. | Adq. | Si Req. | No Req. | Si Req. | No Req. | No Req. | No Req. | Avanzada | Si Req. | 36 Meses | Si Req.
Chihuahua, Chihuahua | Aparatos Médicos | LAMPARA QUIRURGICA DOBLE DE LE | 1575207.229 | 18902486.748 | 21303 | 531.562.1496.00.01 | 53100195 | LÁMPARA QUIRÚRGICA DOBLE DE LED | 12 | Central | puntos y Porcentajes | Quirófano | *EQUIPO MEDICO* | Si Req. | Adq. | Si Req. | No Req. | Si Req. | No Req. | No Req. | No Req. | Fundamental | Si Req. | 36 Meses | No Req. | 123 Lámparas quirúrgicas sencillas y dobles con uno o varios satélites
Chihuahua, Chihuahua | Aparatos Médicos | RESONANCIA MAGNETICA DE 1.5 TE | 40325345.757 | 40325345.757 | 21427 | 531.791.0066.00.01 | 53100390 | RESONANCIA MAGNÉTICA DE 1.5 TESLAS,UNIDAD DE IMAGEN POR | 1 | Central | Puntos y Porcentajes | Imagenología | *EQUIPO MEDICO* | Si Req. | Adq. | Si Req. | No Req. | Si Req. | Si Req. | No Req. | No Req. | Avanzada | Si Req. | 36 Meses | Si Req.
Chihuahua, Chihuahua | EQPS, APTOS MED Y LAB INV. MED | ANGIOGRAFO ARCO MONOPLANAR. | 39947358.418 | 39947358.418 | 11629 | 531.055.0024.03.01 | 53100388 | ANGIOGRAFO ARCO MONOPLANAR. | 1 | Central | Puntos y Porcentajes | Imagenología | *EQUIPO MEDICO* | Si Req. | Adq. | Si Req. | No Req. | Si Req. | No Req. | No Req. | No Req. | Avanzada | Si Req. | 36 Meses | Si Req.
Chihuahua, Chihuahua | Mobiliario Médico | UNIDAD ESTOMATOLOGICA CON MODU | 610595.571 | 610595.571 | 11759 | 531.291.0028.01.01 | 53100327 | UNIDAD ESTOMATOLOGICA CON MODULO INTEGRADO. (CON COMPRESOR). | 1 | Central | Puntos y Porcentajes | Mecánica y Fluidos | *EQUIPO MEDICO* | Si Req. | Adq. | Si Req. | No Req. | Si Req. | Si Req. | Si Req. | No Req. | Intermedia | Si Req. | 36 Meses | No Req. | 1822 Sillón para reconocimiento/tratamiento de odontología con escupidera
Chihuahua, Chihuahua | Mobiliario Médico | UNIDAD RADIOLOGICA Y FLUOROSCO | 14125098.202 | 28250196.404 | 11813 | 531.341.0481.05.01 | 53100136 | UNIDAD RADIOLÓGICA Y FLUOROSCÓPICA DIGITAL CON TELEMANDO | 2 | Central | Puntos y Porcentajes | Imagenología | *EQUIPO MEDICO* | Si Req. | Adq. | Si Req. | No Req. | Si Req. | No Req. | No Req. | No Req. | Avanzada | Si Req. | 36 Meses | Si Req.
Chihuahua, Chihuahua | Mobiliario Médico | UNIDAD RADIOGRAFICA DE 500 MA | 6622676.489 | 13245352.978 | 11814 | 531.341.0499.01.01 | 53100136 | UNIDAD RADIOGRAFICA DE 500 MA CUBIERTA DESPLAZABLE. (DIGITAL). | 2 | Central | Puntos y Porcentajes | Imagenología | *EQUIPO MEDICO* | Si Req. | Adq. | Si Req. | No Req. | Si Req. | No Req. | No Req. | No Req. | Avanzada | Si Req. | 36 Meses | Si Req.
Chihuahua, Chihuahua | Mobiliario Médico | UNIDAD DE ORTOPANTOMOGRAFIA. ( | 3750293.969 | 3750293.969 | 11816 | 531.341.0564.01.01 | 53100867 | UNIDAD DE ORTOPANTOMOGRAFIA. (DIGITAL). | 1 | Central | Puntos y Porcentajes | Imagenología | *EQUIPO MEDICO* | Si Req. | Adq. | Si Req. | No Req. | Si Req. | No Req. | No Req. | No Req. | Avanzada | Si Req. | 36 Meses | Si Req.
Chihuahua, Chihuahua | Mobiliario Médico | UNIDAD RADIOLOGICA PARA UROLOG | 16517075.004 | 16517075.004 | 11825 | 531.341.2495.01.01 | 53100136 | UNIDAD RADIOLÓGICA PARA UROLOGÍA | 1 | Central | Puntos y Porcentajes | Imagenología | *EQUIPO MEDICO* | Si Req. | Adq. | Si Req. | No Req. | Si Req. | No Req. | No Req. | No Req. | Avanzada | Si Req. | 36 Meses | Si Req.
Chihuahua, Chihuahua | Mobiliario Médico | ESTERILIZADOR DE BAJA TEMPERAT | 3120690.246 | 3120690.246 | 11871 | 531.385.1031.02.01 | 53100152 | ESTERILIZADOR DE BAJA TEMPERATURA A TRAVES DE PEROXIDO DE HIDROGENO. | 1 | Central | Puntos y Porcentajes | Quirófano | *EQUIPO MEDICO* | Si Req. | Adq. | No Req. | No Req. | Si Req. | No Req. | No Req. | No Req. | Intermedia | Si Req. | 36 Meses | Si Req.
Chihuahua, Chihuahua | Mobiliario Médico | LAMPARA OBSTETRICA. (LED) | 427891.47 | 4706806.17 | 11940 | 531.562.0707.03.01 | 53100195 | LAMPARA OBSTETRICA. (LED) | 11 | Central | Puntos y Porcentajes | Quirófano | *EQUIPO MEDICO* | Si Req. | Adq. | Si Req. | No Req. | Si Req. | No Req. | No Req. | No Req. | Fundamental | Si Req. | 36 Meses | No Req. | 123 Lámparas quirúrgicas sencillas y dobles con uno o varios satélites
Chihuahua, Chihuahua | Mobiliario Médico | LAMPARA QUIRURGICA SENCILLA DE | 406290.228 | 2031451.14 | 11948 | 531.562.1465.01.01 | 53100195 | LÁMPARA QUIRÚRGICA SENCILLA DE OPERACIÓN MANUAL | 5 | Central | puntos y Porcentajes | Quirófano | *EQUIPO MEDICO* | Si Req. | Adq. | Si Req. | No Req. | Si Req. | No Req. | No Req. | No Req. | Fundamental | Si Req. | 36 Meses | No Req. | 123 Lámparas quirúrgicas sencillas y dobles con uno o varios satélites
Chihuahua, Chihuahua | Mobiliario Médico | UNIDAD OFTALMOLOGICA. | 1504614.438 | 3009228.876 | 12070 | 531.661.0087.01.01 | 53100303 | UNIDAD OFTALMOLÓGICA | 2 | Central | Puntos y Porcentajes | Oftalmología | *EQUIPO MEDICO* | Si Req. | Adq. | No Req. | No Req. | Si Req. | No Req. | No Req. | No Req. | Intermedia | Si Req. | 36 Meses | Si Req.
Chihuahua, Chihuahua | Mobiliario Médico | UNIDAD OTORRINOLARINGOLOGICA. | 1466283.619 | 1466283.619 | 12074 | 531.670.0060.01.01 | 53100329 | UNIDAD OTORRINOLARINGOLÓGICA | 1 | Central | Puntos y Porcentajes | Mecánica y Fluidos | *EQUIPO MEDICO* | Si Req. | Adq. | Si Req. | No Req. | Si Req. | Si Req. | Si Req. | No Req. | Intermedia | Si Req. | 36 Meses | Si Req.
Chihuahua, Chihuahua | Mobiliario Médico | PLETISMOGRAFO CORPORAL PEDIATR | 3519184.394 | 3519184.394 | 12081 | 531.700.0106.02.01 | 53100496 | PLETISMÓGRAFO CORPORAL PEDIÁTRICO ADULTO | 1 | Central | Puntos y Porcentajes | Mecánica y Fluidos | *EQUIPO MEDICO* | Si Req. | Adq. | Si Req. | No Req. | Si Req. | No Req. | No Req. | No Req. | Avanzada | Si Req. | 36 Meses | Si Req.
Puebla, San Alejandro | Aparatos Médicos | ESTERILIZADOR DE VAPOR DIRECTO | 2084282.81 | 6252848.43 | 16345 | 531.385.0835.04.02 | 53100152 | ESTERILIZADOR DE VAPOR DIRECTO. (MEDIANO CON CAPACIDAD UTIL DE 280 A 350 LITROS). | 3 | Central | Puntos y Porcentajes | Quirófano | *EQUIPO MEDICO* | Si Req. | Adq. | Si Req. | No Req. | Si Req. | Si Req. | No Req. | Si Req. | Intermedia | Si Req. | 36 Meses | Si Req.
Puebla, San Alejandro | Aparatos Médicos | ESTERILIZADOR DE VAPOR DIRECTO | 3496382.932 | 6992765.864 | 16346 | 531.385.0835.04.01 | 53100152 | ESTERILIZADOR DE VAPOR DIRECTO. (GRANDE CON CAPACIDAD UTIL DE 890 A 1,050 LITROS). | 2 | Central | Puntos y Porcentajes | Quirófano | *EQUIPO MEDICO* | Si Req. | Adq. | Si Req. | No Req. | Si Req. | Si Req. | No Req. | Si Req. | Intermedia | Si Req. | 36 Meses | Si Req.
Puebla, San Alejandro | Aparatos Médicos | CENTRAL DE MONITOREO PARA MULT | 3036544.304 | 6073088.608 | 16359 | 531.632.0554.03.01 | 53100864 | CENTRAL DE MONITOREO PARA MÚLTIPLES CAMAS, CUATRO CAMAS | 2 | Central | Puntos y Porcentajes | Electrónica Médica | *EQUIPO MEDICO* | Si Req. | Adq. | Si Req. | No Req. | Si Req. | No Req. | No Req. | No Req. | intermedia | Si Req. | 36 Meses | Si Req.
Puebla, San Alejandro | Aparatos Médicos | CENTRAL DE MONITOREO PARA MULT | 4267873.939 | 4267873.939 | 16362 | 531.632.0554.03.01 | 53100864 | CENTRAL DE MONITOREO PARA MULTIPLES CAMAS. (SEIS CAMAS). | 1 | Central | Puntos y Porcentajes | Electrónica Médica | *EQUIPO MEDICO* | Si Req. | Adq. | Si Req. | No Req. | Si Req. | No Req. | No Req. | No Req. | Intermedia | Si Req. | 36 Meses | Si Req.
Puebla, San Alejandro | Aparatos Médicos | TOMOGRAFIA COMPUTARIZADA MULTI | 30081838.325 | 30081838.325 | 17035 | 531.254.0155.00.01 | 53100147 | TOMOGRAFÍA COMPUTARIZADA MULTICORTES DE 64 CORTES, UNIDAD DE | 1 | Central | Puntos y Porcentajes | Imagenología | *EQUIPO MEDICO* | Si Req. | Adq. | Si Req. | No Req. | Si Req. | No Req. | No Req. | No Req. | AVANZADA | Si Req. | 36 Meses | Si Req.
Puebla, San Alejandro | Aparatos Médicos | MASTOGRAFO DIGITAL CON ESTEREO | 3657225 | 3657225 | 20818 | 531.611.0028.00.01 | 53100136 | MASTOGRAFO DIGITAL CON ESTEREOTAXIA. | 1 | Central | Puntos y Porcentajes | Imagenología | *EQUIPO MEDICO* | Si Req. | Adq. | Si Req. | No Req. | Si Req. | No Req. | No Req. | No Req. | Avanzada | Si Req. | 36 Meses | Si Req.
Puebla, San Alejandro | Aparatos Médicos | LAMPARA QUIRURGICA DOBLE DE LE | 1575207.23 | 14176865.07 | 21303 | 531.562.1496.00.01 | 53100195 | LÁMPARA QUIRÚRGICA DOBLE DE LED | 9 | Central | puntos y Porcentajes | Quirófano | *EQUIPO MEDICO* | Si Req. | Adq. | Si Req. | No Req. | Si Req. | No Req. | No Req. | No Req. | Fundamental | Si Req. | 36 Meses | No Req. | 123 Lámparas quirúrgicas sencillas y dobles con uno o varios satélites
Puebla, San Alejandro | Mobiliario Médico | UNIDAD ESTOMATOLOGICA CON MODU | 610595.571 | 610595.571 | 11759 | 531.291.0028.01.01 | 53100327 | UNIDAD ESTOMATOLOGICA CON MODULO INTEGRADO. (CON COMPRESOR). | 1 | Central | Puntos y Porcentajes | Mecánica y Fluidos | *EQUIPO MEDICO* | Si Req. | Adq. | Si Req. | No Req. | Si Req. | Si Req. | Si Req. | No Req. | Intermedia | Si Req. | 36 Meses | No Req. | 1822 Sillón para reconocimiento/tratamiento de odontología con escupidera
Puebla, San Alejandro | Mobiliario Médico | UNIDAD RADIOLOGICA Y FLUOROSCO | 14125098.213 | 28250196.426 | 11813 | 531.341.0481.05.01 | 53100136 | UNIDAD RADIOLÓGICA Y FLUOROSCÓPICA DIGITAL CON TELEMANDO | 2 | Central | Puntos y Porcentajes | Imagenología | *EQUIPO MEDICO* | Si Req. | Adq. | Si Req. | No Req. | Si Req. | No Req. | No Req. | No Req. | Avanzada | Si Req. | 36 Meses | Si Req.
Puebla, San Alejandro | Mobiliario Médico | UNIDAD RADIOGRAFICA DE 500 MA | 6622676.494 | 13245352.988 | 11814 | 531.341.0499.01.01 | 53100136 | UNIDAD RADIOGRAFICA DE 500 MA CUBIERTA DESPLAZABLE. (DIGITAL). | 2 | Central | Puntos y Porcentajes | Imagenología | *EQUIPO MEDICO* | Si Req. | Adq. | Si Req. | No Req. | Si Req. | No Req. | No Req. | No Req. | Avanzada | Si Req. | 36 Meses | Si Req.
Puebla, San Alejandro | Mobiliario Médico | UNIDAD DE ORTOPANTOMOGRAFIA. ( | 3750293.972 | 3750293.972 | 11816 | 531.341.0564.01.01 | 53100867 | UNIDAD DE ORTOPANTOMOGRAFIA. (DIGITAL). | 1 | Central | Puntos y Porcentajes | Imagenología | *EQUIPO MEDICO* | Si Req. | Adq. | Si Req. | No Req. | Si Req. | No Req. | No Req. | No Req. | Avanzada | Si Req. | 36 Meses | Si Req.
Puebla, San Alejandro | Mobiliario Médico | UNIDAD RADIOLOGICA PARA UROLOG | 16517075.018 | 16517075.018 | 11825 | 531.341.2495.01.01 | 53100136 | UNIDAD RADIOLÓGICA PARA UROLOGÍA | 1 | Central | Puntos y Porcentajes | Imagenología | *EQUIPO MEDICO* | Si Req. | Adq. | Si Req. | No Req. | Si Req. | No Req. | No Req. | No Req. | Avanzada | Si Req. | 36 Meses | Si Req.
Puebla, San Alejandro | Mobiliario Médico | ESTERILIZADOR DE BAJA TEMPERAT | 3120690.249 | 3120690.249 | 11871 | 531.385.1031.02.01 | 53100152 | ESTERILIZADOR DE BAJA TEMPERATURA A TRAVES DE PEROXIDO DE HIDROGENO. | 1 | Central | Puntos y Porcentajes | Quirófano | *EQUIPO MEDICO* | Si Req. | Adq. | No Req. | No Req. | Si Req. | No Req. | No Req. | No Req. | Intermedia | Si Req. | 36 Meses | Si Req.
Puebla, San Alejandro | Mobiliario Médico | LAMPARA OBSTETRICA. (LED) | 427891.47 | 3851023.23 | 11940 | 531.562.0707.03.01 | 53100195 | LAMPARA OBSTETRICA. (LED) | 9 | Central | Puntos y Porcentajes | Quirófano | *EQUIPO MEDICO* | Si Req. | Adq. | Si Req. | No Req. | Si Req. | No Req. | No Req. | No Req. | Fundamental | Si Req. | 36 Meses | No Req. | 123 Lámparas quirúrgicas sencillas y dobles con uno o varios satélites
Puebla, San Alejandro | Mobiliario Médico | LAMPARA QUIRURGICA SENCILLA DE | 406290.228 | 1625160.912 | 11948 | 531.562.1465.01.01 | 53100195 | LÁMPARA QUIRÚRGICA SENCILLA DE OPERACIÓN MANUAL | 4 | Central | puntos y Porcentajes | Quirófano | *EQUIPO MEDICO* | Si Req. | Adq. | Si Req. | No Req. | Si Req. | No Req. | No Req. | No Req. | Fundamental | Si Req. | 36 Meses | No Req. | 123 Lámparas quirúrgicas sencillas y dobles con uno o varios satélites
Puebla, San Alejandro | Mobiliario Médico | UNIDAD OFTALMOLOGICA. | 1504614.439 | 3009228.878 | 12070 | 531.661.0087.01.01 | 53100303 | UNIDAD OFTALMOLÓGICA | 2 | Central | Puntos y Porcentajes | Oftalmología | *EQUIPO MEDICO* | Si Req. | Adq. | No Req. | No Req. | Si Req. | No Req. | No Req. | No Req. | Intermedia | Si Req. | 36 Meses | Si Req.
Puebla, San Alejandro | Mobiliario Médico | UNIDAD OTORRINOLARINGOLOGICA. | 1466283.62 | 1466283.62 | 12074 | 531.670.0060.01.01 | 53100329 | UNIDAD OTORRINOLARINGOLÓGICA | 1 | Central | Puntos y Porcentajes | Mecánica y Fluidos | *EQUIPO MEDICO* | Si Req. | Adq. | Si Req. | No Req. | Si Req. | Si Req. | Si Req. | No Req. | Intermedia | Si Req. | 36 Meses | Si Req.
Ensenada, Baja California | Aparatos Médicos | ESTERILIZADOR DE VAPOR DIRECTO | 1729838.833 | 1729838.833 | 16345 | 531.385.0835.04.02 | 53100152 | ESTERILIZADOR DE VAPOR DIRECTO. (MEDIANO CON CAPACIDAD UTIL DE 280 A 350 LITROS). | 1 | Central | Puntos y Porcentajes | Quirófano | *EQUIPO MEDICO* | Si Req. | Adq. | Si Req. | No Req. | Si Req. | Si Req. | No Req. | Si Req. | Intermedia | Si Req. | 36 Meses | Si Req.
Ensenada, Baja California | Aparatos Médicos | TOMOGRAFIA COMPUTARIZADA MULT | 24966253.071 | 24966253.071 | 17035 | 531.254.0155.00.01 | 53100147 | TOMOGRAFÍA COMPUTARIZADA MULTICORTES DE 64 CORTES, UNIDAD DE | 1 | Central | Puntos y Porcentajes | Imagenología | *EQUIPO MEDICO* | Si Req. | Adq. | Si Req. | No Req. | Si Req. | No Req. | No Req. | No Req. | AVANZADA | Si Req. | 36 Meses | Si Req.
Ensenada, Baja California | Aparatos Médicos | RESONANCIA MAGNETICA DE 1.5 TE | 40325345.789 | 40325345.789 | 21427 | 531.791.0066.00.01 | 53100390 | RESONANCIA MAGNÉTICA DE 1.5 TESLAS,UNIDAD DE IMAGEN POR | 1 | Central | Puntos y Porcentajes | Imagenología | *EQUIPO MEDICO* | Si Req. | Adq. | Si Req. | No Req. | Si Req. | Si Req. | No Req. | No Req. | Avanzada | Si Req. | 36 Meses | Si Req.
Ensenada, Baja California | Aparatos Médicos | MASTOGRAFO DIGITAL CON ESTEREO | 3657225 | 3657225 | 20818 | 531.611.0028.00.01 | 53100136 | MASTOGRAFO DIGITAL CON ESTEREOTAXIA. | 1 | Central | Puntos y Porcentajes | Imagenología | *EQUIPO MEDICO* | Si Req. | Adq. | Si Req. | No Req. | Si Req. | No Req. | No Req. | No Req. | Avanzada | Si Req. | 36 Meses | Si Req.
Ensenada, Baja California | Aparatos Médicos | LAMPARA QUIRURGICA PARA LA ILU | 1307334.41 | 1307334.41 | 21303 | 531.562.1496.00.01 | 53100195 | LÁMPARA QUIRÚRGICA DOBLE DE LED | 1 | Central | puntos y Porcentajes | Quirófano | *EQUIPO MEDICO* | Si Req. | Adq. | Si Req. | No Req. | Si Req. | No Req. | No Req. | No Req. | Fundamental | Si Req. | 36 Meses | No Req. | 123 Lámparas quirúrgicas sencillas y dobles con uno o varios satélites
Ensenada, Baja California | Aparatos Médicos | LAMPARA QUIRURGICA PARA LA ILU | 1307334.41 | 10458675.28 | 21303 | 531.562.1496.00.01 | 53100195 | LÁMPARA QUIRÚRGICA DOBLE DE LED | 8 | Central | puntos y Porcentajes | Quirófano | *EQUIPO MEDICO* | Si Req. | Adq. | Si Req. | No Req. | Si Req. | No Req. | No Req. | No Req. | Fundamental | Si Req. | 36 Meses | No Req. | 123 Lámparas quirúrgicas sencillas y dobles con uno o varios satélites
Ensenada, Baja California | Aparatos Médicos | CENTRAL DE MONITOREO PARA MULT | 3349598.114 | 3349598.114 | 16364 | 531.632.0554.03.01 | 53100864 | CENTRAL DE MONITOREO PARA MÚLTIPLES CAMAS, OCHO CAMAS | 1 | Central | Puntos y Porcentajes | Electrónica Médica | *EQUIPO MEDICO* | Si Req. | Adq. | Si Req. | No Req. | Si Req. | No Req. | No Req. | No Req. | Intermedia | Si Req. | 36 Meses | Si Req.
Ensenada, Baja California | Aparatos Médicos | CENTRAL DE MONITOREO PARA MULT | 2520162.921 | 2520162.921 | 16359 | 531.632.0554.03.01 | 53100864 | CENTRAL DE MONITOREO PARA MÚLTIPLES CAMAS, CUATRO CAMAS | 1 | Central | Puntos y Porcentajes | Electrónica Médica | *EQUIPO MEDICO* | Si Req. | Adq. | Si Req. | No Req. | Si Req. | No Req. | No Req. | No Req. | intermedia | Si Req. | 36 Meses | Si Req.
Ensenada, Baja California | Aparatos Médicos | CENTRAL DE MONITOREO PARA MULT | 1745324.726 | 1745324.726 | 21581 | 531.632.0554.03.01 | 53101730 | CENTRAL DE MONITOREO PARA MULTIPLES CAMAS. (NEONATAL CUATRO CAMAS). | 1 | Central | Puntos y Porcentajes | Electrónica Médica | *EQUIPO MEDICO* | Si Req. | ADQ. | Si Req. | No Req. | Si Req. | No Req. | No Req. | No Req. | intermedia | Si Req. | 36 Meses | Si Req.
Ensenada, Baja California | Aparatos Médicos | ESTERILIZADOR DE VAPOR DIRECTO | 2901803.412 | 5803606.824 | 16346 | 531.385.0835.04.01 | 53100152 | ESTERILIZADOR DE VAPOR DIRECTO. (GRANDE CON CAPACIDAD UTIL DE 890 A 1,050 LITROS). | 2 | Central | Puntos y Porcentajes | Quirófano | *EQUIPO MEDICO* | Si Req. | Adq. | Si Req. | No Req. | Si Req. | Si Req. | No Req. | Si Req. | Intermedia | Si Req. | 36 Meses | Si Req.
Ensenada, Baja California | Aparatos Médicos | ESTERILIZADOR DE VAPOR DIRECTO | 1729838.833 | 1729838.833 | 16345 | 531.385.0835.04.02 | 53100152 | ESTERILIZADOR DE VAPOR DIRECTO. (MEDIANO CON CAPACIDAD UTIL DE 280 A 350 LITROS). | 1 | Central | Puntos y Porcentajes | Quirófano | *EQUIPO MEDICO* | Si Req. | Adq. | Si Req. | No Req. | Si Req. | Si Req. | No Req. | Si Req. | Intermedia | Si Req. | 36 Meses | Si Req.
Ensenada, Baja California | Aparatos Médicos | LAMPARA QUIRURGICA PARA LA ILU | 1307334.41 | 2614668.82 | 21303 | 531.562.1496.00.01 | 53100195 | LÁMPARA QUIRÚRGICA DOBLE DE LED | 2 | Central | puntos y Porcentajes | Quirófano | *EQUIPO MEDICO* | Si Req. | Adq. | Si Req. | No Req. | Si Req. | No Req. | No Req. | No Req. | Fundamental | Si Req. | 36 Meses | No Req. | 123 Lámparas quirúrgicas sencillas y dobles con uno o varios satélites
Ensenada, Baja California | EQPS APTOS MED Y LAB INV. MED | ANGIOGRAFO ARCO MONOPLANAR SIS | 33154086.19 | 33154086.19 | 11629 | 531.055.0024.03.01 | 53100388 | ANGIOGRAFO ARCO MONOPLANAR. | 1 | Central | Puntos y Porcentajes | Imagenología | *EQUIPO MEDICO* | Si Req. | Adq. | Si Req. | No Req. | Si Req. | No Req. | No Req. | No Req. | Avanzada | Si Req. | 36 Meses | Si Req.
Ensenada, Baja California | Mobiliario Médico | UNIDAD ESTOMATOLOGICA CON MODU | 506760.371 | 506760.371 | 11759 | 531.291.0028.01.01 | 53100327 | UNIDAD ESTOMATOLOGICA CON MODULO INTEGRADO. (CON COMPRESOR). | 1 | Central | Puntos y Porcentajes | Mecánica y Fluidos | *EQUIPO MEDICO* | Si Req. | Adq. | Si Req. | No Req. | Si Req. | Si Req. | Si Req. | No Req. | Intermedia | Si Req. | 36 Meses | No Req. | 1822 Sillón para reconocimiento/tratamiento de odontología con escupidera
Ensenada, Baja California | Mobiliario Médico | PLETISMOGRAFO CORPORAL. EQUIPO | 2920727.36 | 2920727.36 | 12081 | 531.700.0106.02.01 | 53100496 | PLETISMÓGRAFO CORPORAL PEDIÁTRICO ADULTO | 1 | Central | Puntos y Porcentajes | Mecánica y Fluidos | *EQUIPO MEDICO* | Si Req. | Adq. | Si Req. | No Req. | Si Req. | No Req. | No Req. | No Req. | Avanzada | Si Req. | 36 Meses | Si Req.
Ensenada, Baja California | Mobiliario Médico | UNIDAD OFTALMOLOGICA. UNIDAD M | 1248746.318 | 2497492.636 | 12070 | 531.661.0087.01.01 | 53100303 | UNIDAD OFTALMOLÓGICA | 2 | Central | Puntos y Porcentajes | Oftalmología | *EQUIPO MEDICO* | Si Req. | Adq. | No Req. | No Req. | Si Req. | No Req. | No Req. | No Req. | Intermedia | Si Req. | 36 Meses | Si Req.
Ensenada, Baja California | Mobiliario Médico | UNIDAD OTORRINOLARINGOLOGICA. | 1216933.87 | 1216933.87 | 12074 | 531.670.0060.01.01 | 53100329 | UNIDAD OTORRINOLARINGOLÓGICA | 1 | Central | Puntos y Porcentajes | Mecánica y Fluidos | *EQUIPO MEDICO* | Si Req. | Adq. | Si Req. | No Req. | Si Req. | Si Req. | Si Req. | No Req. | Intermedia | Si Req. | 36 Meses | Si Req.
Ensenada, Baja California | Mobiliario Médico | UNIDAD DE ORTOPANTOMOGRAFIA. E | 3112535.456 | 3112535.456 | 11816 | 531.341.0564.01.01 | 53100867 | UNIDAD DE ORTOPANTOMOGRAFIA. (DIGITAL). | 1 | Central | Puntos y Porcentajes | Imagenología | *EQUIPO MEDICO* | Si Req. | Adq. | Si Req. | No Req. | Si Req. | No Req. | No Req. | No Req. | Avanzada | Si Req. | 36 Meses | Si Req.
Ensenada, Baja California | Mobiliario Médico | UNIDAD RADIOGRAFICA DE 500 MA | 5496453.228 | 10992906.456 | 11814 | 531.341.0499.01.01 | 53100136 | UNIDAD RADIOGRAFICA DE 500 MA CUBIERTA DESPLAZABLE. (DIGITAL). | 2 | Central | Puntos y Porcentajes | Imagenología | *EQUIPO MEDICO* | Si Req. | Adq. | Si Req. | No Req. | Si Req. | No Req. | No Req. | No Req. | Avanzada | Si Req. | 36 Meses | Si Req.
Ensenada, Baja California | Mobiliario Médico | UNIDAD RADIOLOGICA Y FLUOROSCO | 11723046.073 | 23446092.146 | 11813 | 531.341.0481.05.01 | 53100136 | UNIDAD RADIOLÓGICA Y FLUOROSCÓPICA DIGITAL CON TELEMANDO | 2 | Central | Puntos y Porcentajes | Imagenología | *EQUIPO MEDICO* | Si Req. | Adq. | Si Req. | No Req. | Si Req. | No Req. | No Req. | No Req. | Avanzada | Si Req. | 36 Meses | Si Req.
Ensenada, Baja California | Mobiliario Médico | LAMPARA QUIRURGICA SENCILLA DE | 337198.297 | 337198.297 | 11948 | 531.562.1465.01.01 | 53100195 | LÁMPARA QUIRÚRGICA SENCILLA DE OPERACIÓN MANUAL | 1 | Central | puntos y Porcentajes | Quirófano | *EQUIPO MEDICO* | Si Req. | Adq. | Si Req. | No Req. | Si Req. | No Req. | No Req. | No Req. | Fundamental | Si Req. | 36 Meses | No Req. | 123 Lámparas quirúrgicas sencillas y dobles con uno o varios satélites
Ensenada, Baja California | Mobiliario Médico | LAMPARA OBSTETRICA. LAMPARA PA | 355126.127 | 3551261.27 | 11940 | 531.562.0707.03.01 | 53100195 | LAMPARA OBSTETRICA. (LED) | 10 | Central | Puntos y Porcentajes | Quirófano | *EQUIPO MEDICO* | Si Req. | Adq. | Si Req. | No Req. | Si Req. | No Req. | No Req. | No Req. | Fundamental | Si Req. | 36 Meses | No Req. | 123 Lámparas quirúrgicas sencillas y dobles con uno o varios satélites
Ensenada, Baja California | Mobiliario Médico | LAMPARA OBSTETRICA. LAMPARA PA | 355126.127 | 355126.127 | 11940 | 531.562.0707.03.01 | 53100195 | LAMPARA OBSTETRICA. (LED) | 1 | Central | Puntos y Porcentajes | Quirófano | *EQUIPO MEDICO* | Si Req. | Adq. | Si Req. | No Req. | Si Req. | No Req. | No Req. | No Req. | Fundamental | Si Req. | 36 Meses | No Req. | 123 Lámparas quirúrgicas sencillas y dobles con uno o varios satélites
Ensenada, Baja California | Mobiliario Médico | ESTERILIZADOR DE BAJA TEMPERAT | 2589999.376 | 2589999.376 | 11871 | 531.385.1031.02.01 | 53100152 | ESTERILIZADOR DE BAJA TEMPERATURA A TRAVES DE PEROXIDO DE HIDROGENO. | 1 | Central | Puntos y Porcentajes | Quirófano | *EQUIPO MEDICO* | Si Req. | Adq. | No Req. | No Req. | Si Req. | No Req. | No Req. | No Req. | Intermedia | Si Req. | 36 Meses | Si Req.
Ensenada, Baja California | Mobiliario Médico | LAMPARA QUIRURGICA SENCILLA DE | 337198.297 | 674396.594 | 11948 | 531.562.1465.01.01 | 53100195 | LÁMPARA QUIRÚRGICA SENCILLA DE OPERACIÓN MANUAL | 2 | Central | puntos y Porcentajes | Quirófano | *EQUIPO MEDICO* | Si Req. | Adq. | Si Req. | No Req. | Si Req. | No Req. | No Req. | No Req. | Fundamental | Si Req. | 36 Meses | No Req. | 123 Lámparas quirúrgicas sencillas y dobles con uno o varios satélites
Ensenada, Baja California | Mobiliario Médico | UNIDAD RADIOLOGICA PARA UROLOG | 13708253.812 | 13708253.812 | 11825 | 531.341.2495.01.01 | 53100136 | UNIDAD RADIOLÓGICA PARA UROLOGÍA | 1 | Central | Puntos y Porcentajes | Imagenología | *EQUIPO MEDICO* | Si Req. | Adq. | Si Req. | No Req. | Si Req. | No Req. | No Req. | No Req. | Avanzada | Si Req. | 36 Meses | Si Req.
Ensenada, Baja California | Mobiliario Médico | LAMPARA QUIRURGICA SENCILLA DE | 337198.297 | 337198.297 | 11948 | 531.562.1465.01.01 | 53100195 | LÁMPARA QUIRÚRGICA SENCILLA DE OPERACIÓN MANUAL | 1 | Central | puntos y Porcentajes | Quirófano | *EQUIPO MEDICO* | Si Req. | Adq. | Si Req. | No Req. | Si Req. | No Req. | No Req. | No Req. | Fundamental | Si Req. | 36 Meses | No Req. | 123 Lámparas quirúrgicas sencillas y dobles con uno o varios satélites

## ConcentradoPrioritariosJulPyP (hidden)
PREI_1 | OOAD | PREI_12 | SAI | CUCOP | Descripción | Cantidad | Criterio de evaluación | Subcategoría | Categoria | Instalación_ | Observaciones_ | PREI | Visita a Instalaciones Institucionales | Demostración de Características | Eléctrica | Hidrosanitaria | Gases | Vapor | Instalación | Nivel de capacitación | Mantenimiento Preventivo | Periodo de garantía obligatorio | Registro Sanitario | Sustento de no necesidad COFEPRIS | Observaciones
16424 | Hidalgo, Tula | 16424 | 531.924.0031.03.01 | 53100391 | ULTRASONOGRAFO. (GINECO-OBSTETRICO TERCER NIVEL). | 1 | Puntos y Porcentajes | Imagenología | *EQUIPO MEDICO* | No. Req | Adq. | 16424 | No Req. | No Req. | Si Req. | No Req. | No Req. | No Req. | No Req. | Avanzada | Si Req. | 36 Meses | Si Req. | 0 | 0
16345 | Hidalgo, Tula | 16345 | 531.385.0835.04.02 | 53100152 | ESTERILIZADOR DE VAPOR DIRECTO. (MEDIANO CON CAPACIDAD UTIL DE 280 A 350 LITROS). | 1 | Puntos y Porcentajes | Quirófano | *EQUIPO MEDICO* | Si Req. | Adq. | 16345 | Si Req. | No Req. | Si Req. | Si Req. | No Req. | Si Req. | Si Req. | Intermedia | Si Req. | 36 Meses | Si Req. |  | la Clave SAI esta incorrecta, se debe cambiar por "531.385.0835.04.02".
21167 | Hidalgo, Tula | 21167 | 531.619.0403.02.01 | 53100889 | MONITOR DE SINGNOS VITALES TRIAGE | 1 | Puntos y Porcentajes | Mecánica y Fluidos | *EQUIPO MEDICO* | No. Req | Adq. | 21167 | No Req. | No Req. | Si Req. | No Req. | No Req. | No Req. | No Req. | Intermedia | Si Req. | 36 Meses | Si Req. | 0 | 0
16314 | Hidalgo, Tula | 16314 | 531.191.0391.03.01 | 53100361 | CARRO ROJO CON EQUIPO COMPLETO PARA REANIMACIÓN CON DESFIBRILADOR MONITOR MARCAPASO | 1 | Puntos y Porcentajes | Electrónica Médica | *EQUIPO MEDICO* | No. Req | Adq. | 16314 | No Req. | No Req. | Si Req. | No Req. | No Req. | No Req. | No Req. | Intermedia | Si Req. | 36 Meses | Si Req. |  | 0
17408 | Hidalgo, Tula | 17408 | 531.053.0364.00.01 | 53100007 | ANESTESIA BÁSICA, UNIDAD DE | 2 | Puntos y Porcentajes | Mecánica y Fluidos | *EQUIPO MEDICO* | No. Req | Adq. | 17408 | No Req. | No Req. | Si Req. | No Req. | Si Req. | No Req. | No Req. | Avanzada | Si Req. | 36 Meses | Si Req. |  | 0
17035 | Hidalgo, Tula | 17035 | 531.254.0155.00.01 | 53100147 | TOMOGRAFÍA COMPUTARIZADA MULTICORTES DE 64 CORTES, UNIDAD DE | 1 | Puntos y Porcentajes | Imagenología | *EQUIPO MEDICO* | Si Req. | Adq. | 17035 | Si Req. | No Req. | Si Req. | No Req. | No Req. | No Req. | Si Req. | AVANZADA | Si Req. | 36 Meses | Si Req. | 0 | la Clave SAI esta incorrecta, se debe cambiar por "531.254.0155.00.01".
16314 | Hidalgo, Tula | 16314 | 531.191.0391.03.01 | 53100361 | CARRO ROJO CON EQUIPO COMPLETO PARA REANIMACIÓN CON DESFIBRILADOR MONITOR MARCAPASO | 1 | Puntos y Porcentajes | Electrónica Médica | *EQUIPO MEDICO* | No. Req | Adq. | 16314 | No Req. | No Req. | Si Req. | No Req. | No Req. | No Req. | No Req. | Intermedia | Si Req. | 36 Meses | Si Req. |  | 0
17408 | Hidalgo, Tula | 17408 | 531.053.0364.00.01 | 53100007 | ANESTESIA BÁSICA, UNIDAD DE | 1 | Puntos y Porcentajes | Mecánica y Fluidos | *EQUIPO MEDICO* | No. Req | Adq. | 17408 | No Req. | No Req. | Si Req. | No Req. | Si Req. | No Req. | No Req. | Avanzada | Si Req. | 36 Meses | Si Req. |  | 0
16417 | Hidalgo, Tula | 16417 | 531.924.0031.03.01 | 53100391 | ULTRASONÓGRAFO INTERMEDIO | 2 | Puntos y Porcentajes | Imagenología | *EQUIPO MEDICO* | No. Req | Adq. | 16417 | No Req. | No Req. | Si Req. | No Req. | No Req. | No Req. | No Req. | Avanzada | Si Req. | 36 Meses | Si Req. | 0 | 0
16418 | Hidalgo, Tula | 16418 | 531.924.0031.03.01 | 53100391 | ULTRASONÓGRAFO AVANZADO | 1 | Puntos y Porcentajes | Imagenología | *EQUIPO MEDICO* | No. Req | Adq. | 16418 | No Req. | No Req. | Si Req. | No Req. | No Req. | No Req. | No Req. | Avanzada | Si Req. | 36 Meses | Si Req. | 0 | 0
20818 | Hidalgo, Tula | 20818 | 531.611.0028.00.01 | 53100136 | MASTOGRAFO DIGITAL CON ESTEREOTAXIA. | 1 | Puntos y Porcentajes | Imagenología | *EQUIPO MEDICO* | Si Req. | Adq. | 20818 | Si Req. | No Req. | Si Req. | No Req. | No Req. | No Req. | Si Req. | Avanzada | Si Req. | 36 Meses | Si Req. | 0 | 0
21167 | Hidalgo, Tula | 21167 | 531.619.0403.02.01 | 53100889 | MONITOR DE SINGNOS VITALES TRIAGE | 1 | Puntos y Porcentajes | Mecánica y Fluidos | *EQUIPO MEDICO* | No. Req | Adq. | 21167 | No Req. | No Req. | Si Req. | No Req. | No Req. | No Req. | No Req. | Intermedia | Si Req. | 36 Meses | Si Req. | 0 | 0
16419 | Hidalgo, Tula | 16419 | 531.924.0031.03.01 | 53100391 | ULTRASONOGRAFO. (GINECO-OBSTETRICO SEGUNDO NIVEL). | 1 | Puntos y Porcentajes | Imagenología | *EQUIPO MEDICO* | No. Req | Adq. | 16419 | No Req. | No Req. | Si Req. | No Req. | No Req. | No Req. | No Req. | Avanzada | Si Req. | 36 Meses | Si Req. | 0 | 0
16314 | Hidalgo, Tula | 16314 | 531.191.0391.03.01 | 53100361 | CARRO ROJO CON EQUIPO COMPLETO PARA REANIMACIÓN CON DESFIBRILADOR MONITOR MARCAPASO | 1 | Puntos y Porcentajes | Electrónica Médica | *EQUIPO MEDICO* | No. Req | Adq. | 16314 | No Req. | No Req. | Si Req. | No Req. | No Req. | No Req. | No Req. | Intermedia | Si Req. | 36 Meses | Si Req. |  | 0
16400 | Hidalgo, Tula | 16400 | 531.619.0403.02.01 | 53100889 | MONITOR DE SIGNOS VITALES PARA TERAPIA INTENSIVA | 1 | Puntos y Porcentajes | Electrónica Médica | *EQUIPO MEDICO* | No. Req | Adq. | 16400 | No Req. | No Req. | Si Req. | No Req. | No Req. | No Req. | No Req. | Intermedia | Si Req. | 36 Meses | Si Req. |  | 0
16377 | Hidalgo, Tula | 16377 | 531.252.0033.02.01 | 53100076 | CUNA DE CALOR RADIANTE CON FOTOTERAPIA OPCIONAL (SIN FOTOTERAPIA) | 8 | Puntos y Porcentajes | Mecánica y Fluidos | *EQUIPO MEDICO* | No. Req | Adq. | 16377 | No Req. | No Req. | Si Req. | No Req. | Si Req. | No Req. | No Req. | Intermedia | Si Req. | 36 Meses | Si Req. |  | 0
16419 | Hidalgo, Tula | 16419 | 531.924.0031.03.01 | 53100391 | ULTRASONOGRAFO. (GINECO-OBSTETRICO SEGUNDO NIVEL). | 1 | Puntos y Porcentajes | Imagenología | *EQUIPO MEDICO* | No. Req | Adq. | 16419 | No Req. | No Req. | Si Req. | No Req. | No Req. | No Req. | No Req. | Avanzada | Si Req. | 36 Meses | Si Req. | 0 | 0
16314 | Hidalgo, Tula | 16314 | 531.191.0391.03.01 | 53100361 | CARRO ROJO CON EQUIPO COMPLETO PARA REANIMACIÓN CON DESFIBRILADOR MONITOR MARCAPASO | 1 | Puntos y Porcentajes | Electrónica Médica | *EQUIPO MEDICO* | No. Req | Adq. | 16314 | No Req. | No Req. | Si Req. | No Req. | No Req. | No Req. | No Req. | Intermedia | Si Req. | 36 Meses | Si Req. |  | 0
16398 | Hidalgo, Tula | 16398 | 531.619.0403.02.01 | 53100889 | MONITOR DE SIGNOS VITALES | 4 | Puntos y Porcentajes | Electrónica Médica | *EQUIPO MEDICO* | No. Req | Adq. | 16398 | No Req. | No Req. | Si Req. | No Req. | No Req. | No Req. | No Req. | Fundamental | Si Req. | 36 Meses | Si Req. |  | 0
16419 | Hidalgo, Tula | 16419 | 531.924.0031.03.01 | 53100391 | ULTRASONOGRAFO. (GINECO-OBSTETRICO SEGUNDO NIVEL). | 1 | Puntos y Porcentajes | Imagenología | *EQUIPO MEDICO* | No. Req | Adq. | 16419 | No Req. | No Req. | Si Req. | No Req. | No Req. | No Req. | No Req. | Avanzada | Si Req. | 36 Meses | Si Req. | 0 | 0
16314 | Hidalgo, Tula | 16314 | 531.191.0391.03.01 | 53100361 | CARRO ROJO CON EQUIPO COMPLETO PARA REANIMACIÓN CON DESFIBRILADOR MONITOR MARCAPASO | 1 | Puntos y Porcentajes | Electrónica Médica | *EQUIPO MEDICO* | No. Req | Adq. | 16314 | No Req. | No Req. | Si Req. | No Req. | No Req. | No Req. | No Req. | Intermedia | Si Req. | 36 Meses | Si Req. |  | 0
17408 | Hidalgo, Tula | 17408 | 531.053.0364.00.01 | 53100007 | ANESTESIA BÁSICA, UNIDAD DE | 1 | Puntos y Porcentajes | Mecánica y Fluidos | *EQUIPO MEDICO* | No. Req | Adq. | 17408 | No Req. | No Req. | Si Req. | No Req. | Si Req. | No Req. | No Req. | Avanzada | Si Req. | 36 Meses | Si Req. |  | 0
16377 | Hidalgo, Tula | 16377 | 531.252.0033.02.01 | 53100076 | CUNA DE CALOR RADIANTE CON FOTOTERAPIA OPCIONAL (SIN FOTOTERAPIA) | 1 | Puntos y Porcentajes | Mecánica y Fluidos | *EQUIPO MEDICO* | No. Req | Adq. | 16377 | No Req. | No Req. | Si Req. | No Req. | Si Req. | No Req. | No Req. | Intermedia | Si Req. | 36 Meses | Si Req. |  | 0
20660 | Hidalgo, Tula | 20660 | 531.616.0976.04.01 | 53100236 | MESA QUIRURGICA UNIVERSAL MECANICO HIDRAULICA. (PARA GINECOL | 1 | Puntos y Porcentajes | Quirófano | *EQUIPO MEDICO* | No. Req | Adq. | 20660 | No Req. | No Req. | No Req. | No Req. | No Req. | No Req. | No Req. | No Req. | No Req. | 36 Meses | No Req. | 1367 Mesa de cirugía | 0
17408 | Hidalgo, Tula | 17408 | 531.053.0364.00.01 | 53100007 | ANESTESIA BÁSICA, UNIDAD DE | 1 | Puntos y Porcentajes | Mecánica y Fluidos | *EQUIPO MEDICO* | No. Req | Adq. | 17408 | No Req. | No Req. | Si Req. | No Req. | Si Req. | No Req. | No Req. | Avanzada | Si Req. | 36 Meses | Si Req. |  | 0
16377 | Hidalgo, Tula | 16377 | 531.252.0033.02.01 | 53100076 | CUNA DE CALOR RADIANTE CON FOTOTERAPIA OPCIONAL (SIN FOTOTERAPIA) | 1 | Puntos y Porcentajes | Mecánica y Fluidos | *EQUIPO MEDICO* | No. Req | Adq. | 16377 | No Req. | No Req. | Si Req. | No Req. | Si Req. | No Req. | No Req. | Intermedia | Si Req. | 36 Meses | Si Req. |  | 0
21303 | Hidalgo, Tula | 21303 | 531.562.1496.00.01 | 53100195 | LÁMPARA QUIRÚRGICA DOBLE DE LED | 1 | puntos y Porcentajes | Quirófano | *EQUIPO MEDICO* | Si Req. | Adq. | 21303 | Si Req. | No Req. | Si Req. | No Req. | No Req. | No Req. | Si Req. | Fundamental | Si Req. | 36 Meses | No Req. | 1230 Lámparas quirúrgicas sencillas y dobles con uno o varios satélites | 0
20663 | Hidalgo, Tula | 20663 | 531.616.5108.01.01 | 53100236 | MESA QUIRURGICA ELECTROHIDRAULICA. (PARA GINECOLOGIA). | 1 | Puntos y Porcentajes | Quirófano | *EQUIPO MEDICO* | No. Req | Adq. | 20663 | No Req. | No Req. | Si Req. | No Req. | No Req. | No Req. | No Req. | Fundamental | Si Req. | 36 Meses | No Req. | 1367 Mesa de cirugía | 0
11694 | Chihuahua, Chihuahua | 11694 | 531.156.0089.03.01 | 53100066 | CAMA PARA CUIDADOS INTENSIVOS | 46 | Puntos y Porcentajes | Camas y camillas | *EQUIPO MEDICO* | No. Req | Adq. | 11694 | No Req. | No Req. | Si Req. | No Req. | No Req. | No Req. | No Req. | Fundamental | Si Req. | 36 Meses | No Req. | 388 Camas para terapia intensiva | 0
16398 | Hidalgo, Tula | 16398 | 531.619.0403.02.01 | 53100889 | MONITOR DE SIGNOS VITALES | 4 | Puntos y Porcentajes | Electrónica Médica | *EQUIPO MEDICO* | No. Req | Adq. | 16398 | No Req. | No Req. | Si Req. | No Req. | No Req. | No Req. | No Req. | Fundamental | Si Req. | 36 Meses | Si Req. |  | 0
16314 | Hidalgo, Tula | 16314 | 531.191.0391.03.01 | 53100361 | CARRO ROJO CON EQUIPO COMPLETO PARA REANIMACIÓN CON DESFIBRILADOR MONITOR MARCAPASO | 1 | Puntos y Porcentajes | Electrónica Médica | *EQUIPO MEDICO* | No. Req | Adq. | 16314 | No Req. | No Req. | Si Req. | No Req. | No Req. | No Req. | No Req. | Intermedia | Si Req. | 36 Meses | Si Req. |  | 0
20530 | Hidalgo, Tula | 20530 | 531.941.1058.00.01 | 53100335 | VENTILADOR DE TRASLADO NEONATAL. | 1 | Puntos y Porcentajes | Mecánica y Fluidos | *EQUIPO MEDICO* | No. Req | Adq. | 20530 | No Req. | No Req. | Si Req. | No Req. | Si Req. | No Req. | No Req. | Avanzada | Si Req. | 36 Meses | Si Req. |  | 0
17408 | Hidalgo, Tula | 17408 | 531.053.0364.00.01 | 53100007 | ANESTESIA BÁSICA, UNIDAD DE | 2 | Puntos y Porcentajes | Mecánica y Fluidos | *EQUIPO MEDICO* | No. Req | Adq. | 17408 | No Req. | No Req. | Si Req. | No Req. | Si Req. | No Req. | No Req. | Avanzada | Si Req. | 36 Meses | Si Req. |  | 0
17409 | Hidalgo, Tula | 17409 | 531.053.0372.00.01 | 53100007 | ANESTESIA INTERMEDIA, UNIDAD DE | 1 | Puntos y Porcentajes | Mecánica y Fluidos | *EQUIPO MEDICO* | No. Req | Adq. | 17409 | No Req. | No Req. | Si Req. | No Req. | Si Req. | No Req. | No Req. | Avanzada | Si Req. | 36 Meses | Si Req. |  | 0
16313 | Hidalgo, Tula | 16313 | 531.053.0356.05.01 | 53100007 | UNIDAD DE ANESTESIA DE ALTA ESPECIALIDAD | 1 | Puntos y Porcentajes | Mecánica y Fluidos | *EQUIPO MEDICO* | No. Req | Adq. | 16313 | No Req. | No Req. | Si Req. | No Req. | Si Req. | No Req. | No Req. | Avanzada | Si Req. | 36 Meses | Si Req. |  | 0
21303 | Hidalgo, Tula | 21303 | 531.562.1496.00.01 | 53100195 | LÁMPARA QUIRÚRGICA DOBLE DE LED | 4 | puntos y Porcentajes | Quirófano | *EQUIPO MEDICO* | Si Req. | Adq. | 21303 | Si Req. | No Req. | Si Req. | No Req. | No Req. | No Req. | Si Req. | Fundamental | Si Req. | 36 Meses | No Req. | 1230 Lámparas quirúrgicas sencillas y dobles con uno o varios satélites | 0
20659 | Hidalgo, Tula | 20659 | 531.616.0976.04.01 | 53100236 | MESA QUIRÚRGICA UNIVERSAL MECÁNICO-HIDRÁULICA (PARA CIRUGÍA GENERAL) | 2 | Puntos y Porcentajes | Quirófano | *EQUIPO MEDICO* | No. Req | Adq. | 20659 | No Req. | No Req. | No Req. | No Req. | No Req. | No Req. | No Req. | No Req. | No Req. | 36 Meses | No Req. | 1367 Mesa de cirugía | 0
20668 | Hidalgo, Tula | 20668 | 531.616.5116.01.01 | 53100236 | MESA QUIRÚRGICA UNIVERSAL AVANZADA (PARA NEUROCIRUGÍA Y LAMINECTOMÍA) | 1 | Puntos y Porcentajes | Quirófano | *EQUIPO MEDICO* | No. Req | Adq. | 20668 | No Req. | No Req. | Si Req. | No Req. | No Req. | No Req. | No Req. | Fundamental | Si Req. | 36 Meses | No Req. | 1367 Mesa de cirugía | la Clave SAI esta incorrecta, se debe cambiar por "531.616.5116.01.01".
16398 | Hidalgo, Tula | 16398 | 531.619.0403.02.01 | 53100889 | MONITOR DE SIGNOS VITALES | 8 | Puntos y Porcentajes | Electrónica Médica | *EQUIPO MEDICO* | No. Req | Adq. | 16398 | No Req. | No Req. | Si Req. | No Req. | No Req. | No Req. | No Req. | Fundamental | Si Req. | 36 Meses | Si Req. |  | 0
20530 | Hidalgo, Tula | 20530 | 531.941.1058.00.01 | 53100335 | VENTILADOR DE TRASLADO NEONATAL. | 1 | Puntos y Porcentajes | Mecánica y Fluidos | *EQUIPO MEDICO* | No. Req | Adq. | 20530 | No Req. | No Req. | Si Req. | No Req. | Si Req. | No Req. | No Req. | Avanzada | Si Req. | 36 Meses | Si Req. |  | 0
21167 | Hidalgo, Tula | 21167 | 531.619.0403.02.01 | 53100889 | MONITOR DE SINGNOS VITALES TRIAGE | 1 | Puntos y Porcentajes | Mecánica y Fluidos | *EQUIPO MEDICO* | No. Req | Adq. | 21167 | No Req. | No Req. | Si Req. | No Req. | No Req. | No Req. | No Req. | Intermedia | Si Req. | 36 Meses | Si Req. | 0 | 0
16398 | Hidalgo, Tula | 16398 | 531.619.0403.02.01 | 53100889 | MONITOR DE SIGNOS VITALES | 14 | Puntos y Porcentajes | Electrónica Médica | *EQUIPO MEDICO* | No. Req | Adq. | 16398 | No Req. | No Req. | Si Req. | No Req. | No Req. | No Req. | No Req. | Fundamental | Si Req. | 36 Meses | Si Req. |  | 0
16314 | Hidalgo, Tula | 16314 | 531.191.0391.03.01 | 53100361 | CARRO ROJO CON EQUIPO COMPLETO PARA REANIMACIÓN CON DESFIBRILADOR MONITOR MARCAPASO | 1 | Puntos y Porcentajes | Electrónica Médica | *EQUIPO MEDICO* | No. Req | Adq. | 16314 | No Req. | No Req. | Si Req. | No Req. | No Req. | No Req. | No Req. | Intermedia | Si Req. | 36 Meses | Si Req. |  | 0
16398 | Hidalgo, Tula | 16398 | 531.619.0403.02.01 | 53100889 | MONITOR DE SIGNOS VITALES | 5 | Puntos y Porcentajes | Electrónica Médica | *EQUIPO MEDICO* | No. Req | Adq. | 16398 | No Req. | No Req. | Si Req. | No Req. | No Req. | No Req. | No Req. | Fundamental | Si Req. | 36 Meses | Si Req. |  | 0
16377 | Hidalgo, Tula | 16377 | 531.252.0033.02.01 | 53100076 | CUNA DE CALOR RADIANTE CON FOTOTERAPIA OPCIONAL (SIN FOTOTERAPIA) | 2 | Puntos y Porcentajes | Mecánica y Fluidos | *EQUIPO MEDICO* | No. Req | Adq. | 16377 | No Req. | No Req. | Si Req. | No Req. | Si Req. | No Req. | No Req. | Intermedia | Si Req. | 36 Meses | Si Req. |  | 0
16314 | Hidalgo, Tula | 16314 | 531.191.0391.03.01 | 53100361 | CARRO ROJO CON EQUIPO COMPLETO PARA REANIMACIÓN CON DESFIBRILADOR MONITOR MARCAPASO | 1 | Puntos y Porcentajes | Electrónica Médica | *EQUIPO MEDICO* | No. Req | Adq. | 16314 | No Req. | No Req. | Si Req. | No Req. | No Req. | No Req. | No Req. | Intermedia | Si Req. | 36 Meses | Si Req. |  | 0
16378 | Hidalgo, Tula | 16378 | 531.252.0033.02.01 | 53100076 | CUNA DE CALOR RADIANTE CON FOTOTERAPIA OPCIONAL (CON FOTOTERAPIA) | 1 | Puntos y Porcentajes | Mecánica y Fluidos | *EQUIPO MEDICO* | No. Req | Adq. | 16378 | No Req. | No Req. | Si Req. | No Req. | Si Req. | No Req. | No Req. | Intermedia | Si Req. | 36 Meses | Si Req. |  | 0
12129 | Tuxtla Gutierrez, Chiapas | 12129 | 531.829.0193.01.01 | 53101791 | SISTEMA DE ASISTENCIA VENTRICULAR PARA PUENTE AL TRASPLANTE. | 1 | Puntos y Porcentajes | Mecánica y Fluidos | *EQUIPO MEDICO* | No. Req | Adq. | 12129 | #N/A | #N/A | #N/A | #N/A | #N/A | #N/A | #N/A | #N/A | #N/A | #N/A | #N/A | #N/A | #N/A
16400 | Hidalgo, Tula | 16400 | 531.619.0403.02.01 | 53100889 | MONITOR DE SIGNOS VITALES PARA TERAPIA INTENSIVA | 1 | Puntos y Porcentajes | Electrónica Médica | *EQUIPO MEDICO* | No. Req | Adq. | 16400 | No Req. | No Req. | Si Req. | No Req. | No Req. | No Req. | No Req. | Intermedia | Si Req. | 36 Meses | Si Req. |  | 0
16314 | Hidalgo, Tula | 16314 | 531.191.0391.03.01 | 53100361 | CARRO ROJO CON EQUIPO COMPLETO PARA REANIMACIÓN CON DESFIBRILADOR MONITOR MARCAPASO | 2 | Puntos y Porcentajes | Electrónica Médica | *EQUIPO MEDICO* | No. Req | Adq. | 16314 | No Req. | No Req. | Si Req. | No Req. | No Req. | No Req. | No Req. | Intermedia | Si Req. | 36 Meses | Si Req. |  | 0
16400 | Hidalgo, Tula | 16400 | 531.619.0403.02.01 | 53100889 | MONITOR DE SIGNOS VITALES PARA TERAPIA INTENSIVA | 2 | Puntos y Porcentajes | Electrónica Médica | *EQUIPO MEDICO* | No. Req | Adq. | 16400 | No Req. | No Req. | Si Req. | No Req. | No Req. | No Req. | No Req. | Intermedia | Si Req. | 36 Meses | Si Req. |  | 0
16416 | Hidalgo, Tula | 16416 | 531.924.0031.03.01 | 53100391 | ULTRASONÓGRAFO BÁSICO. | 1 | Puntos y Porcentajes | Imagenología | *EQUIPO MEDICO* | No. Req | Adq. | 16416 | No Req. | No Req. | Si Req. | No Req. | No Req. | No Req. | No Req. | Avanzada | Si Req. | 36 Meses | Si Req. | 0 | 0
16414 | Hidalgo, Tula | 16414 | 531.941.0980.03.01 | 53100335 | VENTILADOR ADULTO-PEDIÁTRICO-NEONATAL | 2 | Puntos y Porcentajes | Mecánica y Fluidos | *EQUIPO MEDICO* | No. Req | Adq. | 16414 | No Req. | No Req. | Si Req. | No Req. | Si Req. | No Req. | No Req. | Avanzada | Si Req. | 36 Meses | Si Req. |  | 0
16364 | Hidalgo, Tula | 16364 | 531.632.0554.03.01 | 53100864 | CENTRAL DE MONITOREO PARA MÚLTIPLES CAMAS, OCHO CAMAS | 1 | Puntos y Porcentajes | Electrónica Médica | *EQUIPO MEDICO* | Si Req. | Adq. | 16364 | Si Req. | No Req. | Si Req. | No Req. | No Req. | No Req. | Si Req. | Intermedia | Si Req. | 36 Meses | Si Req. |  | 0
16314 | Hidalgo, Tula | 16314 | 531.191.0391.03.01 | 53100361 | CARRO ROJO CON EQUIPO COMPLETO PARA REANIMACIÓN CON DESFIBRILADOR MONITOR MARCAPASO | 1 | Puntos y Porcentajes | Electrónica Médica | *EQUIPO MEDICO* | No. Req | Adq. | 16314 | No Req. | No Req. | Si Req. | No Req. | No Req. | No Req. | No Req. | Intermedia | Si Req. | 36 Meses | Si Req. |  | 0
16378 | Hidalgo, Tula | 16378 | 531.252.0033.02.01 | 53100076 | CUNA DE CALOR RADIANTE CON FOTOTERAPIA OPCIONAL (CON FOTOTERAPIA) | 4 | Puntos y Porcentajes | Mecánica y Fluidos | *EQUIPO MEDICO* | No. Req | Adq. | 16378 | No Req. | No Req. | Si Req. | No Req. | Si Req. | No Req. | No Req. | Intermedia | Si Req. | 36 Meses | Si Req. |  | 0
18655 | Hidalgo, Tula | 18655 | 531.941.1012.01.01 | 53100335 | VENTILADOR DE ALTA FRECUENCIA OSCILATORIA PEDIATRICO / NEONATAL CON MODO CONVENCIONAL. | 1 | Puntos y Porcentajes | Mecánica y Fluidos | *EQUIPO MEDICO* | No. Req | Adq. | 18655 | No Req. | No Req. | Si Req. | No Req. | Si Req. | No Req. | No Req. | Avanzada | Si Req. | 36 Meses | Si Req. |  | 0
16418 | Hidalgo, Tula | 16418 | 531.924.0031.03.01 | 53100391 | ULTRASONÓGRAFO AVANZADO | 1 | Puntos y Porcentajes | Imagenología | *EQUIPO MEDICO* | No. Req | Adq. | 16418 | No Req. | No Req. | Si Req. | No Req. | No Req. | No Req. | No Req. | Avanzada | Si Req. | 36 Meses | Si Req. | 0 | 0
16364 | Hidalgo, Tula | 16364 | 531.632.0554.03.01 | 53100864 | CENTRAL DE MONITOREO PARA MÚLTIPLES CAMAS, OCHO CAMAS | 1 | Puntos y Porcentajes | Electrónica Médica | *EQUIPO MEDICO* | Si Req. | Adq. | 16364 | Si Req. | No Req. | Si Req. | No Req. | No Req. | No Req. | Si Req. | Intermedia | Si Req. | 36 Meses | Si Req. |  | 0
16314 | Hidalgo, Tula | 16314 | 531.191.0391.03.01 | 53100361 | CARRO ROJO CON EQUIPO COMPLETO PARA REANIMACIÓN CON DESFIBRILADOR MONITOR MARCAPASO | 1 | Puntos y Porcentajes | Electrónica Médica | *EQUIPO MEDICO* | No. Req | Adq. | 16314 | No Req. | No Req. | Si Req. | No Req. | No Req. | No Req. | No Req. | Intermedia | Si Req. | 36 Meses | Si Req. |  | 0
20530 | Hidalgo, Tula | 20530 | 531.941.1058.00.01 | 53100335 | VENTILADOR DE TRASLADO NEONATAL. | 1 | Puntos y Porcentajes | Mecánica y Fluidos | *EQUIPO MEDICO* | No. Req | Adq. | 20530 | No Req. | No Req. | Si Req. | No Req. | Si Req. | No Req. | No Req. | Avanzada | Si Req. | 36 Meses | Si Req. |  | 0
16378 | Hidalgo, Tula | 16378 | 531.252.0033.02.01 | 53100076 | CUNA DE CALOR RADIANTE CON FOTOTERAPIA OPCIONAL (CON FOTOTERAPIA) | 2 | Puntos y Porcentajes | Mecánica y Fluidos | *EQUIPO MEDICO* | No. Req | Adq. | 16378 | No Req. | No Req. | Si Req. | No Req. | Si Req. | No Req. | No Req. | Intermedia | Si Req. | 36 Meses | Si Req. |  | 0
16378 | Hidalgo, Tula | 16378 | 531.252.0033.02.01 | 53100076 | CUNA DE CALOR RADIANTE CON FOTOTERAPIA OPCIONAL (CON FOTOTERAPIA) | 3 | Puntos y Porcentajes | Mecánica y Fluidos | *EQUIPO MEDICO* | No. Req | Adq. | 16378 | No Req. | No Req. | Si Req. | No Req. | Si Req. | No Req. | No Req. | Intermedia | Si Req. | 36 Meses | Si Req. |  | 0
16398 | Hidalgo, Tula | 16398 | 531.619.0403.02.01 | 53100889 | MONITOR DE SIGNOS VITALES | 2 | Puntos y Porcentajes | Electrónica Médica | *EQUIPO MEDICO* | No. Req | Adq. | 16398 | No Req. | No Req. | Si Req. | No Req. | No Req. | No Req. | No Req. | Fundamental | Si Req. | 36 Meses | Si Req. |  | 0
16314 | Hidalgo, Tula | 16314 | 531.191.0391.03.01 | 53100361 | CARRO ROJO CON EQUIPO COMPLETO PARA REANIMACIÓN CON DESFIBRILADOR MONITOR MARCAPASO | 1 | Puntos y Porcentajes | Electrónica Médica | *EQUIPO MEDICO* | No. Req | Adq. | 16314 | No Req. | No Req. | Si Req. | No Req. | No Req. | No Req. | No Req. | Intermedia | Si Req. | 36 Meses | Si Req. |  | 0
16314 | Hidalgo, Tula | 16314 | 531.191.0391.03.01 | 53100361 | CARRO ROJO CON EQUIPO COMPLETO PARA REANIMACIÓN CON DESFIBRILADOR MONITOR MARCAPASO | 1 | Puntos y Porcentajes | Electrónica Médica | *EQUIPO MEDICO* | No. Req | Adq. | 16314 | No Req. | No Req. | Si Req. | No Req. | No Req. | No Req. | No Req. | Intermedia | Si Req. | 36 Meses | Si Req. |  | 0
16314 | Hidalgo, Tula | 16314 | 531.191.0391.03.01 | 53100361 | CARRO ROJO CON EQUIPO COMPLETO PARA REANIMACIÓN CON DESFIBRILADOR MONITOR MARCAPASO | 1 | Puntos y Porcentajes | Electrónica Médica | *EQUIPO MEDICO* | No. Req | Adq. | 16314 | No Req. | No Req. | Si Req. | No Req. | No Req. | No Req. | No Req. | Intermedia | Si Req. | 36 Meses | Si Req. |  | 0
16398 | Hidalgo, Tula | 16398 | 531.619.0403.02.01 | 53100889 | MONITOR DE SIGNOS VITALES | 10 | Puntos y Porcentajes | Electrónica Médica | *EQUIPO MEDICO* | No. Req | Adq. | 16398 | No Req. | No Req. | Si Req. | No Req. | No Req. | No Req. | No Req. | Fundamental | Si Req. | 36 Meses | Si Req. |  | 0
16314 | Hidalgo, Tula | 16314 | 531.191.0391.03.01 | 53100361 | CARRO ROJO CON EQUIPO COMPLETO PARA REANIMACIÓN CON DESFIBRILADOR MONITOR MARCAPASO | 1 | Puntos y Porcentajes | Electrónica Médica | *EQUIPO MEDICO* | No. Req | Adq. | 16314 | No Req. | No Req. | Si Req. | No Req. | No Req. | No Req. | No Req. | Intermedia | Si Req. | 36 Meses | Si Req. |  | 0
16346 | Hidalgo, Tula | 16346 | 531.385.0835.04.01 | 53100152 | ESTERILIZADOR DE VAPOR DIRECTO. (GRANDE CON CAPACIDAD UTIL DE 890 A 1,050 LITROS). | 2 | Puntos y Porcentajes | Quirófano | *EQUIPO MEDICO* | Si Req. | Adq. | 16346 | Si Req. | No Req. | Si Req. | Si Req. | No Req. | Si Req. | Si Req. | Intermedia | Si Req. | 36 Meses | Si Req. |  | 0
16345 | Hidalgo, Tula | 16345 | 531.385.0835.04.02 | 53100152 | ESTERILIZADOR DE VAPOR DIRECTO. (MEDIANO CON CAPACIDAD UTIL DE 280 A 350 LITROS). | 1 | Puntos y Porcentajes | Quirófano | *EQUIPO MEDICO* | Si Req. | Adq. | 16345 | Si Req. | No Req. | Si Req. | Si Req. | No Req. | Si Req. | Si Req. | Intermedia | Si Req. | 36 Meses | Si Req. |  | la Clave SAI esta incorrecta, se debe cambiar por "531.385.0835.04.02".
16314 | Hidalgo, Tula | 16314 | 531.191.0391.03.01 | 53100361 | CARRO ROJO CON EQUIPO COMPLETO PARA REANIMACIÓN CON DESFIBRILADOR MONITOR MARCAPASO | 1 | Puntos y Porcentajes | Electrónica Médica | *EQUIPO MEDICO* | No. Req | Adq. | 16314 | No Req. | No Req. | Si Req. | No Req. | No Req. | No Req. | No Req. | Intermedia | Si Req. | 36 Meses | Si Req. |  | 0
16314 | Hidalgo, Tula | 16314 | 531.191.0391.03.01 | 53100361 | CARRO ROJO CON EQUIPO COMPLETO PARA REANIMACIÓN CON DESFIBRILADOR MONITOR MARCAPASO | 1 | Puntos y Porcentajes | Electrónica Médica | *EQUIPO MEDICO* | No. Req | Adq. | 16314 | No Req. | No Req. | Si Req. | No Req. | No Req. | No Req. | No Req. | Intermedia | Si Req. | 36 Meses | Si Req. |  | 0
17408 | Hidalgo, Tula | 17408 | 531.053.0364.00.01 | 53100007 | ANESTESIA BÁSICA, UNIDAD DE | 1 | Puntos y Porcentajes | Mecánica y Fluidos | *EQUIPO MEDICO* | No. Req | Adq. | 17408 | No Req. | No Req. | Si Req. | No Req. | Si Req. | No Req. | No Req. | Avanzada | Si Req. | 36 Meses | Si Req. |  | 0
20659 | Hidalgo, Tula | 20659 | 531.616.0976.04.01 | 53100236 | MESA QUIRÚRGICA UNIVERSAL MECÁNICO-HIDRÁULICA (PARA CIRUGÍA GENERAL) | 1 | Puntos y Porcentajes | Quirófano | *EQUIPO MEDICO* | No. Req | Adq. | 20659 | No Req. | No Req. | No Req. | No Req. | No Req. | No Req. | No Req. | No Req. | No Req. | 36 Meses | No Req. | 1367 Mesa de cirugía | 0
17408 | Hidalgo, Tula | 17408 | 531.053.0364.00.01 | 53100007 | ANESTESIA BÁSICA, UNIDAD DE | 1 | Puntos y Porcentajes | Mecánica y Fluidos | *EQUIPO MEDICO* | No. Req | Adq. | 17408 | No Req. | No Req. | Si Req. | No Req. | Si Req. | No Req. | No Req. | Avanzada | Si Req. | 36 Meses | Si Req. |  | 0
20659 | Hidalgo, Tula | 20659 | 531.616.0976.04.01 | 53100236 | MESA QUIRÚRGICA UNIVERSAL MECÁNICO-HIDRÁULICA (PARA CIRUGÍA GENERAL) | 1 | Puntos y Porcentajes | Quirófano | *EQUIPO MEDICO* | No. Req | Adq. | 20659 | No Req. | No Req. | No Req. | No Req. | No Req. | No Req. | No Req. | No Req. | No Req. | 36 Meses | No Req. | 1367 Mesa de cirugía | 0
16398 | Hidalgo, Tula | 16398 | 531.619.0403.02.01 | 53100889 | MONITOR DE SIGNOS VITALES | 4 | Puntos y Porcentajes | Electrónica Médica | *EQUIPO MEDICO* | No. Req | Adq. | 16398 | No Req. | No Req. | Si Req. | No Req. | No Req. | No Req. | No Req. | Fundamental | Si Req. | 36 Meses | Si Req. |  | 0
16314 | Hidalgo, Tula | 16314 | 531.191.0391.03.01 | 53100361 | CARRO ROJO CON EQUIPO COMPLETO PARA REANIMACIÓN CON DESFIBRILADOR MONITOR MARCAPASO | 1 | Puntos y Porcentajes | Electrónica Médica | *EQUIPO MEDICO* | No. Req | Adq. | 16314 | No Req. | No Req. | Si Req. | No Req. | No Req. | No Req. | No Req. | Intermedia | Si Req. | 36 Meses | Si Req. |  | 0
17408 | Hidalgo, Tula | 17408 | 531.053.0364.00.01 | 53100007 | ANESTESIA BÁSICA, UNIDAD DE | 1 | Puntos y Porcentajes | Mecánica y Fluidos | *EQUIPO MEDICO* | No. Req | Adq. | 17408 | No Req. | No Req. | Si Req. | No Req. | Si Req. | No Req. | No Req. | Avanzada | Si Req. | 36 Meses | Si Req. |  | 0
21303 | Hidalgo, Tula | 21303 | 531.562.1496.00.01 | 53100195 | LÁMPARA QUIRÚRGICA DOBLE DE LED | 1 | puntos y Porcentajes | Quirófano | *EQUIPO MEDICO* | Si Req. | Adq. | 21303 | Si Req. | No Req. | Si Req. | No Req. | No Req. | No Req. | Si Req. | Fundamental | Si Req. | 36 Meses | No Req. | 1230 Lámparas quirúrgicas sencillas y dobles con uno o varios satélites | 0
20659 | Hidalgo, Tula | 20659 | 531.616.0976.04.01 | 53100236 | MESA QUIRÚRGICA UNIVERSAL MECÁNICO-HIDRÁULICA (PARA CIRUGÍA GENERAL) | 1 | Puntos y Porcentajes | Quirófano | *EQUIPO MEDICO* | No. Req | Adq. | 20659 | No Req. | No Req. | No Req. | No Req. | No Req. | No Req. | No Req. | No Req. | No Req. | 36 Meses | No Req. | 1367 Mesa de cirugía | 0
17408 | Hidalgo, Tula | 17408 | 531.053.0364.00.01 | 53100007 | ANESTESIA BÁSICA, UNIDAD DE | 1 | Puntos y Porcentajes | Mecánica y Fluidos | *EQUIPO MEDICO* | No. Req | Adq. | 17408 | No Req. | No Req. | Si Req. | No Req. | Si Req. | No Req. | No Req. | Avanzada | Si Req. | 36 Meses | Si Req. |  | 0
20659 | Hidalgo, Tula | 20659 | 531.616.0976.04.01 | 53100236 | MESA QUIRÚRGICA UNIVERSAL MECÁNICO-HIDRÁULICA (PARA CIRUGÍA GENERAL) | 1 | Puntos y Porcentajes | Quirófano | *EQUIPO MEDICO* | No. Req | Adq. | 20659 | No Req. | No Req. | No Req. | No Req. | No Req. | No Req. | No Req. | No Req. | No Req. | 36 Meses | No Req. | 1367 Mesa de cirugía | 0
16398 | Hidalgo, Tula | 16398 | 531.619.0403.02.01 | 53100889 | MONITOR DE SIGNOS VITALES | 4 | Puntos y Porcentajes | Electrónica Médica | *EQUIPO MEDICO* | No. Req | Adq. | 16398 | No Req. | No Req. | Si Req. | No Req. | No Req. | No Req. | No Req. | Fundamental | Si Req. | 36 Meses | Si Req. |  | 0
16314 | Hidalgo, Tula | 16314 | 531.191.0391.03.01 | 53100361 | CARRO ROJO CON EQUIPO COMPLETO PARA REANIMACIÓN CON DESFIBRILADOR MONITOR MARCAPASO | 1 | Puntos y Porcentajes | Electrónica Médica | *EQUIPO MEDICO* | No. Req | Adq. | 16314 | No Req. | No Req. | Si Req. | No Req. | No Req. | No Req. | No Req. | Intermedia | Si Req. | 36 Meses | Si Req. |  | 0
11694 | CDMX Norte, Zaragoza | 11694 | 531.156.0089.03.01 | 53100066 | CAMA PARA CUIDADOS INTENSIVOS | 12 | Puntos y Porcentajes | Camas y camillas | *EQUIPO MEDICO* | No. Req | Adq. | 11694 | No Req. | No Req. | Si Req. | No Req. | No Req. | No Req. | No Req. | Fundamental | Si Req. | 36 Meses | No Req. | 388 Camas para terapia intensiva | 0
11694 | Puebla, San Alejandro | 11694 | 531.156.0089.03.01 | 53100066 | CAMA PARA CUIDADOS INTENSIVOS | 10 | Puntos y Porcentajes | Camas y camillas | *EQUIPO MEDICO* | No. Req | Adq. | 11694 | No Req. | No Req. | Si Req. | No Req. | No Req. | No Req. | No Req. | Fundamental | Si Req. | 36 Meses | No Req. | 388 Camas para terapia intensiva | 0
12643 | Yucatán, Ticúl | 12643 | 535.816.0017.00.01 | 53100298 | SIERRA OSCILANTE ELECTRICA PARA CORTAR HUESO. | 4 | Puntos y Porcentajes | Quirófano | *EQUIPO MEDICO* | No. Req | Adq. | 12643 | No Req. | No Req. | Si Req. | No Req. | No Req. | No Req. | No Req. | Fundamental | Si Req. | 36 Meses | Si Req. |  | 0
12050 | Hidalgo, Tula | 12050 | 531.626.0024.02.01 | 53100782 | MICROSCOPIO PARA NEUROCIRUGÍA | 1 | Puntos y Porcentajes | Óptica | *EQUIPO MEDICO* | No. Req | Adq. | 12050 | No Req. | No Req. | Si Req. | No Req. | No Req. | No Req. | No Req. | Intermedia | Si Req. | 36 Meses | Si Req. |  | 0
21244 | Hidalgo, Tula | 21244 | 531.239.0016.00.01 | 53100020 | CRANEOTOMO ELECTRICO. | 1 | Puntos y Porcentajes | Quirófano | *EQUIPO MEDICO* | No. Req | Adq. | 21244 | #N/A | #N/A | #N/A | #N/A | #N/A | #N/A | #N/A | #N/A | #N/A | #N/A | #N/A | #N/A | #N/A
11694 | Ensenada, Baja California | 11694 | 531.156.0089.03.01 | 53100066 | CAMA PARA CUIDADOS INTENSIVOS | 8 | Puntos y Porcentajes | Camas y camillas | *EQUIPO MEDICO* | No. Req | Adq. | 11694 | No Req. | No Req. | Si Req. | No Req. | No Req. | No Req. | No Req. | Fundamental | Si Req. | 36 Meses | No Req. | 388 Camas para terapia intensiva | 0
11694 | Tuxtla Gutierrez, Chiapas | 11694 | 531.156.0089.03.01 | 53100066 | CAMA PARA CUIDADOS INTENSIVOS | 6 | Puntos y Porcentajes | Camas y camillas | *EQUIPO MEDICO* | No. Req | Adq. | 11694 | No Req. | No Req. | Si Req. | No Req. | No Req. | No Req. | No Req. | Fundamental | Si Req. | 36 Meses | No Req. | 388 Camas para terapia intensiva | 0
11694 | Yucatán, Ticúl | 11694 | 531.156.0089.03.01 | 53100066 | CAMA PARA CUIDADOS INTENSIVOS | 4 | Puntos y Porcentajes | Camas y camillas | *EQUIPO MEDICO* | No. Req | Adq. | 11694 | No Req. | No Req. | Si Req. | No Req. | No Req. | No Req. | No Req. | Fundamental | Si Req. | 36 Meses | No Req. | 388 Camas para terapia intensiva | 0
11694 | Navojoa, Sonora | 11694 | 531.156.0089.03.01 | 53100066 | CAMA PARA CUIDADOS INTENSIVOS | 4 | Puntos y Porcentajes | Camas y camillas | *EQUIPO MEDICO* | No. Req | Adq. | 11694 | No Req. | No Req. | Si Req. | No Req. | No Req. | No Req. | No Req. | Fundamental | Si Req. | 36 Meses | No Req. | 388 Camas para terapia intensiva | 0
11942 | Navojoa, Sonora | 11942 | 531.562.0905.04.01 | 53100195 | LÁMPARA QUIRÚRGICA PORTÁTIL PARA EMERGENCIA | 4 | Puntos y Porcentajes | Quirófano | *EQUIPO MEDICO* | No. Req | Adq. | 11942 | No Req. | No Req. | Si Req. | No Req. | No Req. | No Req. | No Req. | Fundamental | Si Req. | 36 Meses | No Req. | 1223 Lámpara quirúrgica | 0
11942 | Hidalgo, Tula | 11942 | 531.562.0905.04.01 | 53100195 | LÁMPARA QUIRÚRGICA PORTÁTIL PARA EMERGENCIA | 4 | Puntos y Porcentajes | Quirófano | *EQUIPO MEDICO* | No. Req | Adq. | 11942 | No Req. | No Req. | Si Req. | No Req. | No Req. | No Req. | No Req. | Fundamental | Si Req. | 36 Meses | No Req. | 1223 Lámpara quirúrgica | 0
11694 | Ensenada, Baja California | 11694 | 531.156.0089.03.01 | 53100066 | CAMA PARA CUIDADOS INTENSIVOS | 4 | Puntos y Porcentajes | Camas y camillas | *EQUIPO MEDICO* | No. Req | Adq. | 11694 | No Req. | No Req. | Si Req. | No Req. | No Req. | No Req. | No Req. | Fundamental | Si Req. | 36 Meses | No Req. | 388 Camas para terapia intensiva | 0
12644 | Chihuahua, Chihuahua | 12644 | 535.816.0025.00.01 | 53102126 | SIERRA PARA ESTERNOTOMIA, ELECTRICA, RECIPROCANTE, CON PROTECTOR DE HOJA Y 2 HOJAS DE REEMPLAZO. | 1 | Puntos y Porcentajes | Quirófano | *EQUIPO MEDICO* | No. Req | ADQ. | 12644 | No Req. | No Req. | Si Req. | No Req. | No Req. | No Req. | No Req. | Fundamental | Si Req. | 36 Meses | Si Req. |  | 0
11942 | Yucatán, Ticúl | 11942 | 531.562.0905.04.01 | 53100195 | LÁMPARA QUIRÚRGICA PORTÁTIL PARA EMERGENCIA | 3 | Puntos y Porcentajes | Quirófano | *EQUIPO MEDICO* | No. Req | Adq. | 11942 | No Req. | No Req. | Si Req. | No Req. | No Req. | No Req. | No Req. | Fundamental | Si Req. | 36 Meses | No Req. | 1223 Lámpara quirúrgica | 0
12644 | Tuxtla Gutierrez, Chiapas | 12644 | 535.816.0025.00.01 | 53102126 | SIERRA PARA ESTERNOTOMIA, ELECTRICA, RECIPROCANTE, CON PROTECTOR DE HOJA Y 2 HOJAS DE REEMPLAZO. | 1 | Puntos y Porcentajes | Quirófano | *EQUIPO MEDICO* | No. Req | ADQ. | 12644 | No Req. | No Req. | Si Req. | No Req. | No Req. | No Req. | No Req. | Fundamental | Si Req. | 36 Meses | Si Req. |  | 0
12051 | CDMX Norte, Zaragoza | 12051 | 531.626.0040.02.01 | 53100782 | MICROSCOPIO PARA EXPLORACIÓN EN OTORRINOLARINGOLOGÍA | 2 | Puntos y Porcentajes | Óptica | *EQUIPO MEDICO* | No. Req | Adq. | 12051 | No Req. | No Req. | Si Req. | No Req. | No Req. | No Req. | No Req. | Intermedia | Si Req. | 36 Meses | Si Req. |  | 0
16372 | Hidalgo, Tula | 16372 | 537.461.0037.03.01 | 53100880 | HISTEROSCOPIO. (PARA QUIROFANO). | 1 | Puntos y Porcentajes | Óptica | *EQUIPO MEDICO* | No. Req | Adq. | 16372 | No Req. | No Req. | Si Req. | No Req. | No Req. | No Req. | No Req. | Intermedia | Si Req. | 36 Meses | Si Req. | 0 | 0
12644 | Ensenada, Baja California | 12644 | 535.816.0025.00.01 | 53102126 | SIERRA PARA ESTERNOTOMIA, ELECTRICA, RECIPROCANTE, CON PROTECTOR DE HOJA Y 2 HOJAS DE REEMPLAZO. | 1 | Puntos y Porcentajes | Quirófano | *EQUIPO MEDICO* | No. Req | ADQ. | 12644 | No Req. | No Req. | Si Req. | No Req. | No Req. | No Req. | No Req. | Fundamental | Si Req. | 36 Meses | Si Req. |  | 0
11694 | Hidalgo, Tula | 11694 | 531.156.0089.03.01 | 53100066 | CAMA PARA CUIDADOS INTENSIVOS | 3 | Puntos y Porcentajes | Camas y camillas | *EQUIPO MEDICO* | No. Req | Adq. | 11694 | No Req. | No Req. | Si Req. | No Req. | No Req. | No Req. | No Req. | Fundamental | Si Req. | 36 Meses | No Req. | 388 Camas para terapia intensiva | 0
12643 | CDMX Norte, Zaragoza | 12643 | 535.816.0017.00.01 | 53100298 | SIERRA OSCILANTE ELECTRICA PARA CORTAR HUESO. | 1 | Puntos y Porcentajes | Quirófano | *EQUIPO MEDICO* | No. Req | Adq. | 12643 | No Req. | No Req. | Si Req. | No Req. | No Req. | No Req. | No Req. | Fundamental | Si Req. | 36 Meses | Si Req. |  | 0
12643 | Puebla, San Alejandro | 12643 | 535.816.0017.00.01 | 53100298 | SIERRA OSCILANTE ELECTRICA PARA CORTAR HUESO. | 1 | Puntos y Porcentajes | Quirófano | *EQUIPO MEDICO* | No. Req | Adq. | 12643 | No Req. | No Req. | Si Req. | No Req. | No Req. | No Req. | No Req. | Fundamental | Si Req. | 36 Meses | Si Req. |  | 0
12643 | Chihuahua, Chihuahua | 12643 | 535.816.0017.00.01 | 53100298 | SIERRA OSCILANTE ELECTRICA PARA CORTAR HUESO. | 1 | Puntos y Porcentajes | Quirófano | *EQUIPO MEDICO* | No. Req | Adq. | 12643 | No Req. | No Req. | Si Req. | No Req. | No Req. | No Req. | No Req. | Fundamental | Si Req. | 36 Meses | Si Req. |  | 0
12643 | Navojoa, Sonora | 12643 | 535.816.0017.00.01 | 53100298 | SIERRA OSCILANTE ELECTRICA PARA CORTAR HUESO. | 1 | Puntos y Porcentajes | Quirófano | *EQUIPO MEDICO* | No. Req | Adq. | 12643 | No Req. | No Req. | Si Req. | No Req. | No Req. | No Req. | No Req. | Fundamental | Si Req. | 36 Meses | Si Req. |  | 0
12643 | Tuxtla Gutierrez, Chiapas | 12643 | 535.816.0017.00.01 | 53100298 | SIERRA OSCILANTE ELECTRICA PARA CORTAR HUESO. | 1 | Puntos y Porcentajes | Quirófano | *EQUIPO MEDICO* | No. Req | Adq. | 12643 | No Req. | No Req. | Si Req. | No Req. | No Req. | No Req. | No Req. | Fundamental | Si Req. | 36 Meses | Si Req. |  | 0
12643 | Tuxtla Gutierrez, Chiapas | 12643 | 535.816.0017.00.01 | 53100298 | SIERRA OSCILANTE ELECTRICA PARA CORTAR HUESO. | 1 | Puntos y Porcentajes | Quirófano | *EQUIPO MEDICO* | No. Req | Adq. | 12643 | No Req. | No Req. | Si Req. | No Req. | No Req. | No Req. | No Req. | Fundamental | Si Req. | 36 Meses | Si Req. |  | 0
16372 | Hidalgo, Tula | 16372 | 537.461.0037.03.01 | 53100880 | HISTEROSCOPIO. (PARA QUIROFANO). | 1 | Puntos y Porcentajes | Óptica | *EQUIPO MEDICO* | No. Req | Adq. | 16372 | No Req. | No Req. | Si Req. | No Req. | No Req. | No Req. | No Req. | Intermedia | Si Req. | 36 Meses | Si Req. | 0 | 0
12643 | Tuxtla Gutierrez, Chiapas | 12643 | 535.816.0017.00.01 | 53100298 | SIERRA OSCILANTE ELECTRICA PARA CORTAR HUESO. | 1 | Puntos y Porcentajes | Quirófano | *EQUIPO MEDICO* | No. Req | Adq. | 12643 | No Req. | No Req. | Si Req. | No Req. | No Req. | No Req. | No Req. | Fundamental | Si Req. | 36 Meses | Si Req. |  | 0
11942 | Puebla, San Alejandro | 11942 | 531.562.0905.04.01 | 53100195 | LÁMPARA QUIRÚRGICA PORTÁTIL PARA EMERGENCIA | 2 | Puntos y Porcentajes | Quirófano | *EQUIPO MEDICO* | No. Req | Adq. | 11942 | No Req. | No Req. | Si Req. | No Req. | No Req. | No Req. | No Req. | Fundamental | Si Req. | 36 Meses | No Req. | 1223 Lámpara quirúrgica | 0
11942 | Chihuahua, Chihuahua | 11942 | 531.562.0905.04.01 | 53100195 | LÁMPARA QUIRÚRGICA PORTÁTIL PARA EMERGENCIA | 2 | Puntos y Porcentajes | Quirófano | *EQUIPO MEDICO* | No. Req | Adq. | 11942 | No Req. | No Req. | Si Req. | No Req. | No Req. | No Req. | No Req. | Fundamental | Si Req. | 36 Meses | No Req. | 1223 Lámpara quirúrgica | 0
11694 | Tuxtla Gutierrez, Chiapas | 11694 | 531.156.0089.03.01 | 53100066 | CAMA PARA CUIDADOS INTENSIVOS | 2 | Puntos y Porcentajes | Camas y camillas | *EQUIPO MEDICO* | No. Req | Adq. | 11694 | No Req. | No Req. | Si Req. | No Req. | No Req. | No Req. | No Req. | Fundamental | Si Req. | 36 Meses | No Req. | 388 Camas para terapia intensiva | 0
12643 | Ensenada, Baja California | 12643 | 535.816.0017.00.01 | 53100298 | SIERRA OSCILANTE ELECTRICA PARA CORTAR HUESO. | 1 | Puntos y Porcentajes | Quirófano | *EQUIPO MEDICO* | No. Req | Adq. | 12643 | No Req. | No Req. | Si Req. | No Req. | No Req. | No Req. | No Req. | Fundamental | Si Req. | 36 Meses | Si Req. |  | 0
11763 | CDMX Norte, Zaragoza | 11763 | 531.292.0100.04.01 | 56600087 | MONITOR DE RADIACION BETA/GAMMA TIPO GEIGER MULLER. | 2 | Puntos y Porcentajes | Radioterapia | *EQUIPO MEDICO* | No. Req | Adq. | 11763 | No Req. | No Req. | Si Req. | No Req. | No Req. | No Req. | No Req. | Avanzada | Si Req. | 36 Meses | No Req. | 675 Contadores de radiación, Geiger-Muller* | 0
11670 | Ensenada, Baja California | 11670 | 531.140.0419.01.01 | 53100060 | INFUSION RAPIDA CON CALENTADOR DE FLUIDOS EN LINEA, SISTEMA DE. | 1 | Puntos y Porcentajes | Mecánica y Fluidos | *EQUIPO MEDICO* | No. Req | Adq. | 11670 | No Req. | No Req. | Si Req. | No Req. | No Req. | No Req. | No Req. | Intermedia | Si Req. | 36 Meses | Si Req. |  | 0
16375 | Yucatán, Ticúl | 16375 | 531.225.0011.02.01 | 53100870 | COLPOSCOPIO. | 1 | Puntos y Porcentajes | Óptica | *EQUIPO MEDICO* | No. Req | Adq. | 16375 | No Req. | No Req. | Si Req. | No Req. | No Req. | No Req. | No Req. | Intermedia | Si Req. | 36 Meses | Si Req. | 0 | 0
16375 | Chihuahua, Chihuahua | 16375 | 531.225.0011.02.01 | 53100870 | COLPOSCOPIO. | 1 | Puntos y Porcentajes | Óptica | *EQUIPO MEDICO* | No. Req | Adq. | 16375 | No Req. | No Req. | Si Req. | No Req. | No Req. | No Req. | No Req. | Intermedia | Si Req. | 36 Meses | Si Req. | 0 | 0
16375 | Puebla, San Alejandro | 16375 | 531.225.0011.02.01 | 53100870 | COLPOSCOPIO. | 1 | Puntos y Porcentajes | Óptica | *EQUIPO MEDICO* | No. Req | Adq. | 16375 | No Req. | No Req. | Si Req. | No Req. | No Req. | No Req. | No Req. | Intermedia | Si Req. | 36 Meses | Si Req. | 0 | 0
11694 | Hidalgo, Tula | 11694 | 531.156.0089.03.01 | 53100066 | CAMA PARA CUIDADOS INTENSIVOS | 2 | Puntos y Porcentajes | Camas y camillas | *EQUIPO MEDICO* | No. Req | Adq. | 11694 | No Req. | No Req. | Si Req. | No Req. | No Req. | No Req. | No Req. | Fundamental | Si Req. | 36 Meses | No Req. | 388 Camas para terapia intensiva | 0
16375 | Navojoa, Sonora | 16375 | 531.225.0011.02.01 | 53100870 | COLPOSCOPIO. | 1 | Puntos y Porcentajes | Óptica | *EQUIPO MEDICO* | No. Req | Adq. | 16375 | No Req. | No Req. | Si Req. | No Req. | No Req. | No Req. | No Req. | Intermedia | Si Req. | 36 Meses | Si Req. | 0 | 0
16375 | Tuxtla Gutierrez, Chiapas | 16375 | 531.225.0011.02.01 | 53100870 | COLPOSCOPIO. | 1 | Puntos y Porcentajes | Óptica | *EQUIPO MEDICO* | No. Req | Adq. | 16375 | No Req. | No Req. | Si Req. | No Req. | No Req. | No Req. | No Req. | Intermedia | Si Req. | 36 Meses | Si Req. | 0 | 0
12051 | Navojoa, Sonora | 12051 | 531.626.0040.02.01 | 53100782 | MICROSCOPIO PARA EXPLORACIÓN EN OTORRINOLARINGOLOGÍA | 1 | Puntos y Porcentajes | Óptica | *EQUIPO MEDICO* | No. Req | Adq. | 12051 | No Req. | No Req. | Si Req. | No Req. | No Req. | No Req. | No Req. | Intermedia | Si Req. | 36 Meses | Si Req. |  | 0
12051 | Tuxtla Gutierrez, Chiapas | 12051 | 531.626.0040.02.01 | 53100782 | MICROSCOPIO PARA EXPLORACIÓN EN OTORRINOLARINGOLOGÍA | 1 | Puntos y Porcentajes | Óptica | *EQUIPO MEDICO* | No. Req | Adq. | 12051 | No Req. | No Req. | Si Req. | No Req. | No Req. | No Req. | No Req. | Intermedia | Si Req. | 36 Meses | Si Req. |  | 0
12051 | Puebla, San Alejandro | 12051 | 531.626.0040.02.01 | 53100782 | MICROSCOPIO PARA EXPLORACIÓN EN OTORRINOLARINGOLOGÍA | 1 | Puntos y Porcentajes | Óptica | *EQUIPO MEDICO* | No. Req | Adq. | 12051 | No Req. | No Req. | Si Req. | No Req. | No Req. | No Req. | No Req. | Intermedia | Si Req. | 36 Meses | Si Req. |  | 0
12051 | Chihuahua, Chihuahua | 12051 | 531.626.0040.02.01 | 53100782 | MICROSCOPIO PARA EXPLORACIÓN EN OTORRINOLARINGOLOGÍA | 1 | Puntos y Porcentajes | Óptica | *EQUIPO MEDICO* | No. Req | Adq. | 12051 | No Req. | No Req. | Si Req. | No Req. | No Req. | No Req. | No Req. | Intermedia | Si Req. | 36 Meses | Si Req. |  | 0
16375 | Ensenada, Baja California | 16375 | 531.225.0011.02.01 | 53100870 | COLPOSCOPIO. | 1 | Puntos y Porcentajes | Óptica | *EQUIPO MEDICO* | No. Req | Adq. | 16375 | No Req. | No Req. | Si Req. | No Req. | No Req. | No Req. | No Req. | Intermedia | Si Req. | 36 Meses | Si Req. | 0 | 0
11670 | Tuxtla Gutierrez, Chiapas | 11670 | 531.140.0419.01.01 | 53100060 | INFUSION RAPIDA CON CALENTADOR DE FLUIDOS EN LINEA, SISTEMA DE. | 1 | Puntos y Porcentajes | Mecánica y Fluidos | *EQUIPO MEDICO* | No. Req | Adq. | 11670 | No Req. | No Req. | Si Req. | No Req. | No Req. | No Req. | No Req. | Intermedia | Si Req. | 36 Meses | Si Req. |  | 0
11670 | Chihuahua, Chihuahua | 11670 | 531.140.0419.01.01 | 53100060 | INFUSION RAPIDA CON CALENTADOR DE FLUIDOS EN LINEA, SISTEMA DE. | 1 | Puntos y Porcentajes | Mecánica y Fluidos | *EQUIPO MEDICO* | No. Req | Adq. | 11670 | No Req. | No Req. | Si Req. | No Req. | No Req. | No Req. | No Req. | Intermedia | Si Req. | 36 Meses | Si Req. |  | 0
11851 | Yucatán, Ticúl | 11851 | 531.361.0171.01.01 | 53100148 | ESPIRÓMETRO COMPUTARIZADO CON NEUMOTACOGRÁFO | 2 | Puntos y Porcentajes | Mecánica y Fluidos | *EQUIPO MEDICO* | No. Req | Adq. | 11851 | No Req. | No Req. | Si Req. | No Req. | No Req. | No Req. | No Req. | Avanzada | Si Req. | 36 Meses | Si Req. |  | 0
11851 | Chihuahua, Chihuahua | 11851 | 531.361.0171.01.01 | 53100148 | ESPIRÓMETRO COMPUTARIZADO CON NEUMOTACOGRÁFO | 2 | Puntos y Porcentajes | Mecánica y Fluidos | *EQUIPO MEDICO* | No. Req | Adq. | 11851 | No Req. | No Req. | Si Req. | No Req. | No Req. | No Req. | No Req. | Avanzada | Si Req. | 36 Meses | Si Req. |  | 0
11851 | Chihuahua, Chihuahua | 11851 | 531.361.0171.01.01 | 53100148 | ESPIRÓMETRO COMPUTARIZADO CON NEUMOTACOGRÁFO | 2 | Puntos y Porcentajes | Mecánica y Fluidos | *EQUIPO MEDICO* | No. Req | Adq. | 11851 | No Req. | No Req. | Si Req. | No Req. | No Req. | No Req. | No Req. | Avanzada | Si Req. | 36 Meses | Si Req. |  | 0
12051 | Ensenada, Baja California | 12051 | 531.626.0040.02.01 | 53100782 | MICROSCOPIO PARA EXPLORACIÓN EN OTORRINOLARINGOLOGÍA | 1 | Puntos y Porcentajes | Óptica | *EQUIPO MEDICO* | No. Req | Adq. | 12051 | No Req. | No Req. | Si Req. | No Req. | No Req. | No Req. | No Req. | Intermedia | Si Req. | 36 Meses | Si Req. |  | 0
12054 | Tuxtla Gutierrez, Chiapas | 12054 | 531.626.0107.01.01 | 53200198 | VIDEOMICROSCOPIO (MICROSCOPIO CON CIRCUITO CERRADO DE TELEVISIÓN) | 1 | Puntos y Porcentajes | Óptica | *EQUIPO MEDICO* | No. Req | Adq. | 12054 | No Req. | No Req. | Si Req. | No Req. | No Req. | No Req. | No Req. | Intermedia | Si Req. | 36 Meses | No Req. | 1410 Microscopios | 0
12054 | Yucatán, Ticúl | 12054 | 531.626.0107.01.01 | 53200198 | VIDEOMICROSCOPIO (MICROSCOPIO CON CIRCUITO CERRADO DE TELEVISIÓN) | 1 | Puntos y Porcentajes | Óptica | *EQUIPO MEDICO* | No. Req | Adq. | 12054 | No Req. | No Req. | Si Req. | No Req. | No Req. | No Req. | No Req. | Intermedia | Si Req. | 36 Meses | No Req. | 1410 Microscopios | 0
12054 | CDMX Norte, Zaragoza | 12054 | 531.626.0107.01.01 | 53200198 | VIDEOMICROSCOPIO (MICROSCOPIO CON CIRCUITO CERRADO DE TELEVISIÓN) | 1 | Puntos y Porcentajes | Óptica | *EQUIPO MEDICO* | No. Req | Adq. | 12054 | No Req. | No Req. | Si Req. | No Req. | No Req. | No Req. | No Req. | Intermedia | Si Req. | 36 Meses | No Req. | 1410 Microscopios | 0
12054 | Chihuahua, Chihuahua | 12054 | 531.626.0107.01.01 | 53200198 | VIDEOMICROSCOPIO (MICROSCOPIO CON CIRCUITO CERRADO DE TELEVISIÓN) | 1 | Puntos y Porcentajes | Óptica | *EQUIPO MEDICO* | No. Req | Adq. | 12054 | No Req. | No Req. | Si Req. | No Req. | No Req. | No Req. | No Req. | Intermedia | Si Req. | 36 Meses | No Req. | 1410 Microscopios | 0
12054 | Puebla, San Alejandro | 12054 | 531.626.0107.01.01 | 53200198 | VIDEOMICROSCOPIO (MICROSCOPIO CON CIRCUITO CERRADO DE TELEVISIÓN) | 1 | Puntos y Porcentajes | Óptica | *EQUIPO MEDICO* | No. Req | Adq. | 12054 | No Req. | No Req. | Si Req. | No Req. | No Req. | No Req. | No Req. | Intermedia | Si Req. | 36 Meses | No Req. | 1410 Microscopios | 0
12054 | Hidalgo, Tula | 12054 | 531.626.0107.01.01 | 53200198 | VIDEOMICROSCOPIO (MICROSCOPIO CON CIRCUITO CERRADO DE TELEVISIÓN) | 1 | Puntos y Porcentajes | Óptica | *EQUIPO MEDICO* | No. Req | Adq. | 12054 | No Req. | No Req. | Si Req. | No Req. | No Req. | No Req. | No Req. | Intermedia | Si Req. | 36 Meses | No Req. | 1410 Microscopios | 0
11942 | Tuxtla Gutierrez, Chiapas | 11942 | 531.562.0905.04.01 | 53100195 | LÁMPARA QUIRÚRGICA PORTÁTIL PARA EMERGENCIA | 1 | Puntos y Porcentajes | Quirófano | *EQUIPO MEDICO* | No. Req | Adq. | 11942 | No Req. | No Req. | Si Req. | No Req. | No Req. | No Req. | No Req. | Fundamental | Si Req. | 36 Meses | No Req. | 1223 Lámpara quirúrgica | 0
11942 | Tuxtla Gutierrez, Chiapas | 11942 | 531.562.0905.04.01 | 53100195 | LÁMPARA QUIRÚRGICA PORTÁTIL PARA EMERGENCIA | 1 | Puntos y Porcentajes | Quirófano | *EQUIPO MEDICO* | No. Req | Adq. | 11942 | No Req. | No Req. | Si Req. | No Req. | No Req. | No Req. | No Req. | Fundamental | Si Req. | 36 Meses | No Req. | 1223 Lámpara quirúrgica | 0
11720 | CDMX Norte, Zaragoza | 11720 | 531.201.0019.02.01 | 29500005 | COFRE DE PLOMO. | 1 | Puntos y Porcentajes | Radioterapia | *EQUIPO MEDICO* | No. Req | Adq. | 11720 | No Req. | No Req. | No Req. | No Req. | No Req. | No Req. | No Req. | Fundamental | Si Req. | 36 Meses | Si Req. | 0 | 0
11720 | Tuxtla Gutierrez, Chiapas | 11720 | 531.201.0019.02.01 | 29500005 | COFRE DE PLOMO. | 1 | Puntos y Porcentajes | Radioterapia | *EQUIPO MEDICO* | No. Req | Adq. | 11720 | No Req. | No Req. | No Req. | No Req. | No Req. | No Req. | No Req. | Fundamental | Si Req. | 36 Meses | Si Req. | 0 | 0
11942 | CDMX Norte, Zaragoza | 11942 | 531.562.0905.04.01 | 53100195 | LÁMPARA QUIRÚRGICA PORTÁTIL PARA EMERGENCIA | 1 | Puntos y Porcentajes | Quirófano | *EQUIPO MEDICO* | No. Req | Adq. | 11942 | No Req. | No Req. | Si Req. | No Req. | No Req. | No Req. | No Req. | Fundamental | Si Req. | 36 Meses | No Req. | 1223 Lámpara quirúrgica | 0
12054 | Navojoa, Sonora | 12054 | 531.626.0107.01.01 | 53200198 | VIDEOMICROSCOPIO (MICROSCOPIO CON CIRCUITO CERRADO DE TELEVISIÓN) | 1 | Puntos y Porcentajes | Óptica | *EQUIPO MEDICO* | No. Req | Adq. | 12054 | No Req. | No Req. | Si Req. | No Req. | No Req. | No Req. | No Req. | Intermedia | Si Req. | 36 Meses | No Req. | 1410 Microscopios | 0
11942 | Hidalgo, Tula | 11942 | 531.562.0905.04.01 | 53100195 | LÁMPARA QUIRÚRGICA PORTÁTIL PARA EMERGENCIA | 1 | Puntos y Porcentajes | Quirófano | *EQUIPO MEDICO* | No. Req | Adq. | 11942 | No Req. | No Req. | Si Req. | No Req. | No Req. | No Req. | No Req. | Fundamental | Si Req. | 36 Meses | No Req. | 1223 Lámpara quirúrgica | 0
11942 | Hidalgo, Tula | 11942 | 531.562.0905.04.01 | 53100195 | LÁMPARA QUIRÚRGICA PORTÁTIL PARA EMERGENCIA | 1 | Puntos y Porcentajes | Quirófano | *EQUIPO MEDICO* | No. Req | Adq. | 11942 | No Req. | No Req. | Si Req. | No Req. | No Req. | No Req. | No Req. | Fundamental | Si Req. | 36 Meses | No Req. | 1223 Lámpara quirúrgica | 0
12054 | Ensenada, Baja California | 12054 | 531.626.0107.01.01 | 53200198 | VIDEOMICROSCOPIO (MICROSCOPIO CON CIRCUITO CERRADO DE TELEVISIÓN) | 1 | Puntos y Porcentajes | Óptica | *EQUIPO MEDICO* | No. Req | Adq. | 12054 | No Req. | No Req. | Si Req. | No Req. | No Req. | No Req. | No Req. | Intermedia | Si Req. | 36 Meses | No Req. | 1410 Microscopios | 0
11763 | Tuxtla Gutierrez, Chiapas | 11763 | 531.292.0100.04.01 | 56600087 | MONITOR DE RADIACION BETA/GAMMA TIPO GEIGER MULLER. | 1 | Puntos y Porcentajes | Radioterapia | *EQUIPO MEDICO* | No. Req | Adq. | 11763 | No Req. | No Req. | Si Req. | No Req. | No Req. | No Req. | No Req. | Avanzada | Si Req. | 36 Meses | No Req. | 675 Contadores de radiación, Geiger-Muller* | 0
11763 | Tuxtla Gutierrez, Chiapas | 11763 | 531.292.0100.04.01 | 56600087 | MONITOR DE RADIACION BETA/GAMMA TIPO GEIGER MULLER. | 1 | Puntos y Porcentajes | Radioterapia | *EQUIPO MEDICO* | No. Req | Adq. | 11763 | No Req. | No Req. | Si Req. | No Req. | No Req. | No Req. | No Req. | Avanzada | Si Req. | 36 Meses | No Req. | 675 Contadores de radiación, Geiger-Muller* | 0
11942 | Ensenada, Baja California | 11942 | 531.562.0905.04.01 | 53100195 | LÁMPARA QUIRÚRGICA PORTÁTIL PARA EMERGENCIA | 1 | Puntos y Porcentajes | Quirófano | *EQUIPO MEDICO* | No. Req | Adq. | 11942 | No Req. | No Req. | Si Req. | No Req. | No Req. | No Req. | No Req. | Fundamental | Si Req. | 36 Meses | No Req. | 1223 Lámpara quirúrgica | 0
11942 | Ensenada, Baja California | 11942 | 531.562.0905.04.01 | 53100195 | LÁMPARA QUIRÚRGICA PORTÁTIL PARA EMERGENCIA | 1 | Puntos y Porcentajes | Quirófano | *EQUIPO MEDICO* | No. Req | Adq. | 11942 | No Req. | No Req. | Si Req. | No Req. | No Req. | No Req. | No Req. | Fundamental | Si Req. | 36 Meses | No Req. | 1223 Lámpara quirúrgica | 0
12794 | Yucatán, Ticúl | 12794 | 537.052.0016.01.01 | 53100381 | AMNIOSCOPIO. | 1 | Puntos y Porcentajes | Óptica | *EQUIPO MEDICO* | No. Req | Adq. | 12794 | No Req. | No Req. | Si Req. | No Req. | No Req. | No Req. | No Req. | Intermedia | Si Req. | 36 Meses | Si Req. |  | 0
12794 | Tuxtla Gutierrez, Chiapas | 12794 | 537.052.0016.01.01 | 53100381 | AMNIOSCOPIO. | 1 | Puntos y Porcentajes | Óptica | *EQUIPO MEDICO* | No. Req | Adq. | 12794 | No Req. | No Req. | Si Req. | No Req. | No Req. | No Req. | No Req. | Intermedia | Si Req. | 36 Meses | Si Req. |  | 0
12794 | Chihuahua, Chihuahua | 12794 | 537.052.0016.01.01 | 53100381 | AMNIOSCOPIO. | 1 | Puntos y Porcentajes | Óptica | *EQUIPO MEDICO* | No. Req | Adq. | 12794 | No Req. | No Req. | Si Req. | No Req. | No Req. | No Req. | No Req. | Intermedia | Si Req. | 36 Meses | Si Req. |  | 0
12794 | Puebla, San Alejandro | 12794 | 537.052.0016.01.01 | 53100381 | AMNIOSCOPIO. | 1 | Puntos y Porcentajes | Óptica | *EQUIPO MEDICO* | No. Req | Adq. | 12794 | No Req. | No Req. | Si Req. | No Req. | No Req. | No Req. | No Req. | Intermedia | Si Req. | 36 Meses | Si Req. |  | 0
12794 | Ensenada, Baja California | 12794 | 537.052.0016.01.01 | 53100381 | AMNIOSCOPIO. | 1 | Puntos y Porcentajes | Óptica | *EQUIPO MEDICO* | No. Req | Adq. | 12794 | No Req. | No Req. | Si Req. | No Req. | No Req. | No Req. | No Req. | Intermedia | Si Req. | 36 Meses | Si Req. |  | 0
12040 | CDMX Norte, Zaragoza | 12040 | 531.619.0056.03.01 | 56600087 | MONITOR DE RADIACION DE PARED. | 6 | Puntos y Porcentajes | Radioterapia | *EQUIPO MEDICO* | Si Req. | Adq. | 12040 | No Req. | No Req. | Si Req. | No Req. | No Req. | No Req. | Si Req. | Avanzada | Si Req. | 36 Meses | Si Req. | 0 | 0
12794 | Hidalgo, Tula | 12794 | 537.052.0016.01.01 | 53100381 | AMNIOSCOPIO. | 1 | Puntos y Porcentajes | Óptica | *EQUIPO MEDICO* | No. Req | Adq. | 12794 | No Req. | No Req. | Si Req. | No Req. | No Req. | No Req. | No Req. | Intermedia | Si Req. | 36 Meses | Si Req. |  | 0
12643 | Hidalgo, Tula | 12643 | 535.816.0017.00.01 | 53100298 | SIERRA OSCILANTE ELECTRICA PARA CORTAR HUESO. | 1 | Puntos y Porcentajes | Quirófano | *EQUIPO MEDICO* | No. Req | Adq. | 12643 | No Req. | No Req. | Si Req. | No Req. | No Req. | No Req. | No Req. | Fundamental | Si Req. | 36 Meses | Si Req. |  | 0
11851 | CDMX Norte, Zaragoza | 11851 | 531.361.0171.01.01 | 53100148 | ESPIRÓMETRO COMPUTARIZADO CON NEUMOTACOGRÁFO | 1 | Puntos y Porcentajes | Mecánica y Fluidos | *EQUIPO MEDICO* | No. Req | Adq. | 11851 | No Req. | No Req. | Si Req. | No Req. | No Req. | No Req. | No Req. | Avanzada | Si Req. | 36 Meses | Si Req. |  | 0
11851 | CDMX Norte, Zaragoza | 11851 | 531.361.0171.01.01 | 53100148 | ESPIRÓMETRO COMPUTARIZADO CON NEUMOTACOGRÁFO | 1 | Puntos y Porcentajes | Mecánica y Fluidos | *EQUIPO MEDICO* | No. Req | Adq. | 11851 | No Req. | No Req. | Si Req. | No Req. | No Req. | No Req. | No Req. | Avanzada | Si Req. | 36 Meses | Si Req. |  | 0
11851 | Yucatán, Ticúl | 11851 | 531.361.0171.01.01 | 53100148 | ESPIRÓMETRO COMPUTARIZADO CON NEUMOTACOGRÁFO | 1 | Puntos y Porcentajes | Mecánica y Fluidos | *EQUIPO MEDICO* | No. Req | Adq. | 11851 | No Req. | No Req. | Si Req. | No Req. | No Req. | No Req. | No Req. | Avanzada | Si Req. | 36 Meses | Si Req. |  | 0
11851 | Puebla, San Alejandro | 11851 | 531.361.0171.01.01 | 53100148 | ESPIRÓMETRO COMPUTARIZADO CON NEUMOTACOGRÁFO | 1 | Puntos y Porcentajes | Mecánica y Fluidos | *EQUIPO MEDICO* | No. Req | Adq. | 11851 | No Req. | No Req. | Si Req. | No Req. | No Req. | No Req. | No Req. | Avanzada | Si Req. | 36 Meses | Si Req. |  | 0
12040 | Tuxtla Gutierrez, Chiapas | 12040 | 531.619.0056.03.01 | 56600087 | MONITOR DE RADIACION DE PARED. | 5 | Puntos y Porcentajes | Radioterapia | *EQUIPO MEDICO* | Si Req. | Adq. | 12040 | No Req. | No Req. | Si Req. | No Req. | No Req. | No Req. | Si Req. | Avanzada | Si Req. | 36 Meses | Si Req. | 0 | 0
11851 | Tuxtla Gutierrez, Chiapas | 11851 | 531.361.0171.01.01 | 53100148 | ESPIRÓMETRO COMPUTARIZADO CON NEUMOTACOGRÁFO | 1 | Puntos y Porcentajes | Mecánica y Fluidos | *EQUIPO MEDICO* | No. Req | Adq. | 11851 | No Req. | No Req. | Si Req. | No Req. | No Req. | No Req. | No Req. | Avanzada | Si Req. | 36 Meses | Si Req. |  | 0
11851 | Tuxtla Gutierrez, Chiapas | 11851 | 531.361.0171.01.01 | 53100148 | ESPIRÓMETRO COMPUTARIZADO CON NEUMOTACOGRÁFO | 1 | Puntos y Porcentajes | Mecánica y Fluidos | *EQUIPO MEDICO* | No. Req | Adq. | 11851 | No Req. | No Req. | Si Req. | No Req. | No Req. | No Req. | No Req. | Avanzada | Si Req. | 36 Meses | Si Req. |  | 0
11851 | Tuxtla Gutierrez, Chiapas | 11851 | 531.361.0171.01.01 | 53100148 | ESPIRÓMETRO COMPUTARIZADO CON NEUMOTACOGRÁFO | 1 | Puntos y Porcentajes | Mecánica y Fluidos | *EQUIPO MEDICO* | No. Req | Adq. | 11851 | No Req. | No Req. | Si Req. | No Req. | No Req. | No Req. | No Req. | Avanzada | Si Req. | 36 Meses | Si Req. |  | 0
11851 | Tuxtla Gutierrez, Chiapas | 11851 | 531.361.0171.01.01 | 53100148 | ESPIRÓMETRO COMPUTARIZADO CON NEUMOTACOGRÁFO | 1 | Puntos y Porcentajes | Mecánica y Fluidos | *EQUIPO MEDICO* | No. Req | Adq. | 11851 | No Req. | No Req. | Si Req. | No Req. | No Req. | No Req. | No Req. | Avanzada | Si Req. | 36 Meses | Si Req. |  | 0
11851 | Navojoa, Sonora | 11851 | 531.361.0171.01.01 | 53100148 | ESPIRÓMETRO COMPUTARIZADO CON NEUMOTACOGRÁFO | 1 | Puntos y Porcentajes | Mecánica y Fluidos | *EQUIPO MEDICO* | No. Req | Adq. | 11851 | No Req. | No Req. | Si Req. | No Req. | No Req. | No Req. | No Req. | Avanzada | Si Req. | 36 Meses | Si Req. |  | 0
11851 | Ensenada, Baja California | 11851 | 531.361.0171.01.01 | 53100148 | ESPIRÓMETRO COMPUTARIZADO CON NEUMOTACOGRÁFO | 1 | Puntos y Porcentajes | Mecánica y Fluidos | *EQUIPO MEDICO* | No. Req | Adq. | 11851 | No Req. | No Req. | Si Req. | No Req. | No Req. | No Req. | No Req. | Avanzada | Si Req. | 36 Meses | Si Req. |  | 0
11851 | Hidalgo, Tula | 11851 | 531.361.0171.01.01 | 53100148 | ESPIRÓMETRO COMPUTARIZADO CON NEUMOTACOGRÁFO | 1 | Puntos y Porcentajes | Mecánica y Fluidos | *EQUIPO MEDICO* | No. Req | Adq. | 11851 | No Req. | No Req. | Si Req. | No Req. | No Req. | No Req. | No Req. | Avanzada | Si Req. | 36 Meses | Si Req. |  | 0
11713 | Hidalgo, Tula | 11713 | 531.168.0069.02.01 | 53100138 | ELECTROCARDIOGRAFO MULTICANAL CON INTERPRETACION | 1 | Puntos y Porcentajes | Electrónica Médica | *EQUIPO MEDICO* | No. Req | Adq. | 11713 | No Req. | No Req. | Si Req. | No Req. | No Req. | No Req. | No Req. | Fundamental | Si Req. | 36 Meses | Si Req. |  | 0
12174 | Hidalgo, Tula | 12174 | 531.924.0056.01.01 | 53100391 | DOPPLER PARA MEDIR FLUJO | 1 | Puntos y Porcentajes | Imagenología | *EQUIPO MEDICO* | No. Req | Adq. | 12174 | No Req. | No Req. | Si Req. | No Req. | No Req. | No Req. | No Req. | Fundamental | Si Req. | 36 Meses | Si Req. | 0 | 0
11759 | Hidalgo, Tula | 11759 | 531.291.0028.01.01 | 53100327 | UNIDAD ESTOMATOLOGICA CON MODULO INTEGRADO. (CON COMPRESOR). | 1 | Puntos y Porcentajes | Mecánica y Fluidos | *EQUIPO MEDICO* | Si Req. | Adq. | 11759 | Si Req. | No Req. | Si Req. | Si Req. | Si Req. | No Req. | Si Req. | Intermedia | Si Req. | 36 Meses | No Req. | 1822 Sillón para reconocimiento/tratamiento de odontología con escupidera | 0
11795 | Hidalgo, Tula | 11795 | 531.328.0181.02.01 | 53100328 | UNIDAD DE ELECTROCIRUGÍA DE USO GENERAL | 1 | Puntos y Porcentajes | Quirófano | *EQUIPO MEDICO* | No. Req | Adq. | 11795 | No Req. | No Req. | Si Req. | No Req. | No Req. | No Req. | No Req. | Intermedia | Si Req. | 36 Meses | Si Req. |  | 0
11647 | Hidalgo, Tula | 11647 | 531.088.0173.02.01 | 53100584 | EQUIPO DE EMISIONES OTOACÚSTICAS | 1 | Puntos y Porcentajes | Electrónica Médica | *EQUIPO MEDICO* | No. Req | Adq. | 11647 | No Req. | No Req. | Si Req. | No Req. | No Req. | No Req. | No Req. | Intermedia | Si Req. | 36 Meses | Si Req. |  | 0
11788 | Hidalgo, Tula | 11788 | 531.327.0257.01.01 | 53100874 | SISTEMA DE MONITORIZACION FISIOLÓGICA EN PRUEBAS DE ESFUERZO | 1 | Puntos y Porcentajes | Electrónica Médica | *EQUIPO MEDICO* | No. Req | Adq. | 11788 | No Req. | No Req. | Si Req. | No Req. | No Req. | No Req. | No Req. | Intermedia | Si Req. | 36 Meses | Si Req. |  | 0
11780 | Hidalgo, Tula | 11780 | 531.324.0201.03.01 | 53101485 | ECOCARDIOGRAFO BIDIMENSIONAL DOPPLER COLOR. | 1 | Puntos y Porcentajes | Imagenología | *EQUIPO MEDICO* | No. Req | ADQ. | 11780 | No Req. | No Req. | Si Req. | No Req. | No Req. | No Req. | No Req. | Avanzada | Si Req. | 36 Meses | Si Req. | 0 | 0
11787 | Hidalgo, Tula | 11787 | 531.327.0232.01.01 | 53100875 | SISTEMA DE MONITOREO ELECTROCARDIOGRÁFICO CONTINUO Y AMBULATORIO. | 1 | Puntos y Porcentajes | Electrónica Médica | *EQUIPO MEDICO* | No. Req | Adq. | 11787 | No Req. | No Req. | Si Req. | No Req. | No Req. | No Req. | No Req. | Intermedia | Si Req. | 36 Meses | Si Req. |  | 0
11713 | Hidalgo, Tula | 11713 | 531.168.0069.02.01 | 53100138 | ELECTROCARDIOGRAFO MULTICANAL CON INTERPRETACION | 1 | Puntos y Porcentajes | Electrónica Médica | *EQUIPO MEDICO* | No. Req | Adq. | 11713 | No Req. | No Req. | Si Req. | No Req. | No Req. | No Req. | No Req. | Fundamental | Si Req. | 36 Meses | Si Req. |  | 0
12176 | Hidalgo, Tula | 12176 | 531.925.0022.01.01 | 53100137 | ELECTROENCEFALÓGRAFO DE 32 CANALES | 1 | Puntos y Porcentajes | Electrónica Médica | *EQUIPO MEDICO* | No. Req | Adq. | 12176 | No Req. | No Req. | Si Req. | No Req. | No Req. | No Req. | No Req. | Intermedia | Si Req. | 36 Meses | Si Req. |  | 0
11803 | Hidalgo, Tula | 11803 | 531.333.0317.01.01 | 53100582 | ELECTROMIOGRAFO DE CUATRO CANALES. (CON POTENCIALES EVOCADOS MULTIMODALES). | 1 | Puntos y Porcentajes | Electrónica Médica | *EQUIPO MEDICO* | No. Req | Adq. | 11803 | No Req. | No Req. | Si Req. | No Req. | No Req. | No Req. | No Req. | Intermedia | Si Req. | 36 Meses | Si Req. |  | 0
12068 | Hidalgo, Tula | 12068 | 531.661.0061.01.01 | 53100859 | TOPÓGRAFO CORNEAL | 2 | Puntos y Porcentajes | Oftalmología | *EQUIPO MEDICO* | No. Req | Adq. | 12068 | No Req. | No Req. | Si Req. | No Req. | No Req. | No Req. | No Req. | Intermedia | Si Req. | 36 Meses | Si Req. |  | Se repite la clave SAI, ¿se debe sumar la cantidad total?
11709 | Hidalgo, Tula | 11709 | 531.160.0026.03.01 | 53100608 | UNIDAD DE FOTOFLUORANGIOGRAFÍA | 1 | Puntos y Porcentajes | Oftalmología | *EQUIPO MEDICO* | No. Req | Adq. | 11709 | No Req. | No Req. | Si Req. | No Req. | No Req. | No Req. | No Req. | Intermedia | Si Req. | 36 Meses | Si Req. |  | 0
11838 | Hidalgo, Tula | 11838 | 531.350.0026.01.01 | 53100871 | LÁSER QUIRÚRGICO NEODYNIUM-YAG | 1 | Puntos y Porcentajes | Oftalmología | *EQUIPO MEDICO* | No. Req | Adq. | 11838 | No Req. | No Req. | Si Req. | No Req. | No Req. | No Req. | No Req. | Intermedia | Si Req. | 12 Meses | Si Req. |  | 0
11712 | Hidalgo, Tula | 11712 | 531.165.0021.01.01 | 53100703 | CAMPÍMETRO COMPUTARIZADO | 1 | Puntos y Porcentajes | Oftalmología | *EQUIPO MEDICO* | No. Req | Adq. | 11712 | No Req. | No Req. | Si Req. | No Req. | No Req. | No Req. | No Req. | Intermedia | Si Req. | 36 Meses | Si Req. |  | 0
11781 | Hidalgo, Tula | 11781 | 531.325.0010.01.01 | 53101486 | UNIDAD PARA ULTRASONOGRAFIA UROLOGICA. | 1 | Puntos y Porcentajes | Imagenología | *EQUIPO MEDICO* | No. Req | ADQ. | 11781 | #N/A | #N/A | #N/A | #N/A | #N/A | #N/A | #N/A | #N/A | #N/A | #N/A | #N/A | #N/A | #N/A
12134 | Hidalgo, Tula | 12134 | 531.829.0243.01.01 | 53100736 | SISTEMA DE MEDICIÓN URODINÁMICA | 1 | Puntos y Porcentajes | Electrónica Médica | *EQUIPO MEDICO* | No. Req | Adq. | 12134 | No Req. | No Req. | Si Req. | No Req. | No Req. | No Req. | No Req. | Intermedia | Si Req. | 36 Meses | Si Req. |  | 0
11713 | Hidalgo, Tula | 11713 | 531.168.0069.02.01 | 53100138 | ELECTROCARDIOGRAFO MULTICANAL CON INTERPRETACION | 1 | Puntos y Porcentajes | Electrónica Médica | *EQUIPO MEDICO* | No. Req | Adq. | 11713 | No Req. | No Req. | Si Req. | No Req. | No Req. | No Req. | No Req. | Fundamental | Si Req. | 36 Meses | Si Req. |  | 0
11816 | Hidalgo, Tula | 11816 | 531.341.0564.01.01 | 53100867 | UNIDAD DE ORTOPANTOMOGRAFIA. (DIGITAL). | 1 | Puntos y Porcentajes | Imagenología | *EQUIPO MEDICO* | Si Req. | Adq. | 11816 | Si Req. | No Req. | Si Req. | No Req. | No Req. | No Req. | Si Req. | Avanzada | Si Req. | 36 Meses | Si Req. | 0 | 0
11814 | Hidalgo, Tula | 11814 | 531.341.0499.01.01 | 53100136 | UNIDAD RADIOGRAFICA DE 500 MA CUBIERTA DESPLAZABLE. (DIGITAL). | 2 | Puntos y Porcentajes | Imagenología | *EQUIPO MEDICO* | Si Req. | Adq. | 11814 | Si Req. | No Req. | Si Req. | No Req. | No Req. | No Req. | Si Req. | Avanzada | Si Req. | 36 Meses | Si Req. | 0 | 0
11813 | Hidalgo, Tula | 11813 | 531.341.0481.05.01 | 53100136 | UNIDAD RADIOLÓGICA Y FLUOROSCÓPICA DIGITAL CON TELEMANDO | 2 | Puntos y Porcentajes | Imagenología | *EQUIPO MEDICO* | Si Req. | Adq. | 11813 | Si Req. | No Req. | Si Req. | No Req. | No Req. | No Req. | Si Req. | Avanzada | Si Req. | 36 Meses | Si Req. | 0 | 0
11948 | Hidalgo, Tula | 11948 | 531.562.1465.01.01 | 53100195 | LÁMPARA QUIRÚRGICA SENCILLA DE OPERACIÓN MANUAL | 1 | puntos y Porcentajes | Quirófano | *EQUIPO MEDICO* | Si Req. | Adq. | 11948 | Si Req. | No Req. | Si Req. | No Req. | No Req. | No Req. | Si Req. | Fundamental | Si Req. | 36 Meses | No Req. | 1230 Lámparas quirúrgicas sencillas y dobles con uno o varios satélites | 0
11697 | Hidalgo, Tula | 11697 | 531.156.0147.02.01 | 53100075 | CAMA CAMILLA RADIOTRANSPARENTE. | 1 | Puntos y Porcentajes | Camas y camillas | *EQUIPO MEDICO* | No. Req | Adq. | 11697 | No Req. | No Req. | No Req. | No Req. | No Req. | No Req. | No Req. | No Req. | Si Req. | 36 Meses | No Req. | 412 Camillas de traslado, recuperación y urgencias | La clave PREI está equivocada, la clave correcta es "531.156.0147.02.01" y el nombre está incorrecto
11713 | Hidalgo, Tula | 11713 | 531.168.0069.02.01 | 53100138 | ELECTROCARDIOGRAFO MULTICANAL CON INTERPRETACION | 1 | Puntos y Porcentajes | Electrónica Médica | *EQUIPO MEDICO* | No. Req | Adq. | 11713 | No Req. | No Req. | Si Req. | No Req. | No Req. | No Req. | No Req. | Fundamental | Si Req. | 36 Meses | Si Req. |  | 0
12190 | Hidalgo, Tula | 12190 | 531.941.0279.04.01 | 53100335 | VENTILADOR DE TRASLADO PEDIATRICO-ADULTO. | 1 | Puntos y Porcentajes | Mecánica y Fluidos | *EQUIPO MEDICO* | No. Req | Adq. | 12190 | No Req. | No Req. | Si Req. | No Req. | Si Req. | No Req. | No Req. | Avanzada | Si Req. | 36 Meses | Si Req. |  | 0
21446 | Hidalgo, Tula | 21446 | 513.164.3431.00.01 | 53100234 | CAMA OBSTETRICA ELECTRICA PARA ATENCION DEL PARTO AMIGABLE. | 8 | Puntos y Porcentajes | Camas y camillas | *EQUIPO MEDICO* | No. Req | Adq. | 21446 | No Req. | No Req. | Si Req. | No Req. | No Req. | No Req. | No Req. | Fundamental | Si Req. | 36 Meses | No Req. | 389 Camas, eléctricas | 0
11940 | Hidalgo, Tula | 11940 | 531.562.0707.03.01 | 53100195 | LAMPARA OBSTETRICA. (LED) | 8 | Puntos y Porcentajes | Quirófano | *EQUIPO MEDICO* | Si Req. | Adq. | 11940 | Si Req. | No Req. | Si Req. | No Req. | No Req. | No Req. | Si Req. | Fundamental | Si Req. | 36 Meses | No Req. | 1230 Lámparas quirúrgicas sencillas y dobles con uno o varios satélites | 0
11940 | Hidalgo, Tula | 11940 | 531.562.0707.03.01 | 53100195 | LAMPARA OBSTETRICA. (LED) | 1 | Puntos y Porcentajes | Quirófano | *EQUIPO MEDICO* | Si Req. | Adq. | 11940 | Si Req. | No Req. | Si Req. | No Req. | No Req. | No Req. | Si Req. | Fundamental | Si Req. | 36 Meses | No Req. | 1230 Lámparas quirúrgicas sencillas y dobles con uno o varios satélites | 0
11795 | Hidalgo, Tula | 11795 | 531.328.0181.02.01 | 53100328 | UNIDAD DE ELECTROCIRUGÍA DE USO GENERAL | 1 | Puntos y Porcentajes | Quirófano | *EQUIPO MEDICO* | No. Req | Adq. | 11795 | No Req. | No Req. | Si Req. | No Req. | No Req. | No Req. | No Req. | Intermedia | Si Req. | 36 Meses | Si Req. |  | 0
12046 | Hidalgo, Tula | 12046 | 531.619.0411.03.01 | 53100889 | MONITOR DE SIGNOS VITALES PARA EL TRASLADO DEL PACIENTE | 1 | Puntos y Porcentajes | Electrónica Médica | *EQUIPO MEDICO* | No. Req | Adq. | 12046 | No Req. | No Req. | Si Req. | No Req. | No Req. | No Req. | No Req. | Fundamental | Si Req. | 36 Meses | Si Req. |  | 0
12190 | Hidalgo, Tula | 12190 | 531.941.0279.04.01 | 53100335 | VENTILADOR DE TRASLADO PEDIATRICO-ADULTO. | 1 | Puntos y Porcentajes | Mecánica y Fluidos | *EQUIPO MEDICO* | No. Req | Adq. | 12190 | No Req. | No Req. | Si Req. | No Req. | Si Req. | No Req. | No Req. | Avanzada | Si Req. | 36 Meses | Si Req. |  | 0
12049 | Hidalgo, Tula | 12049 | 531.626.0016.04.01 | 53100782 | MICROSCOPIO PARA OTORRINOLARINGOCIRUGÍA | 1 | Puntos y Porcentajes | Óptica | *EQUIPO MEDICO* | No. Req | Adq. | 12049 | No Req. | No Req. | Si Req. | No Req. | No Req. | No Req. | No Req. | Intermedia | Si Req. | 36 Meses | Si Req. |  | 0
12199 | Hidalgo, Tula | 12199 | 531.942.0039.02.01 | 53100381 | ENDOSCOPIO NEURO QUIRÚRGICO FLEXIBLE | 1 | Puntos y Porcentajes | Óptica | *EQUIPO MEDICO* | No. Req | Adq. | 12199 | No Req. | No Req. | Si Req. | No Req. | No Req. | No Req. | No Req. | Intermedia | Si Req. | 36 Meses | Si Req. |  | 0
12198 | Hidalgo, Tula | 12198 | 531.942.0021.02.01 | 53100381 | ENDOSCOPIO NEURO QUIRÚRGICO RÍGIDO | 1 | Puntos y Porcentajes | Óptica | *EQUIPO MEDICO* | No. Req | Adq. | 12198 | No Req. | No Req. | Si Req. | No Req. | No Req. | No Req. | No Req. | Intermedia | Si Req. | 36 Meses | Si Req. |  | 0
11818 | Hidalgo, Tula | 11818 | 531.341.2248.01.01 | 53100136 | RAYOS X CON FLUOROSCOPIA, MOVIL ANALOGICO AVANZADO, TIPO ARCO EN “C”. | 1 | Puntos y Porcentajes | Imagenología | *EQUIPO MEDICO* | No. Req | Adq. | 11818 | No Req. | No Req. | Si Req. | No Req. | No Req. | No Req. | No Req. | Avanzada | Si Req. | 36 Meses | Si Req. | 0 | 0
11697 | Hidalgo, Tula | 11697 | 531.156.0147.02.01 | 53100075 | CAMA CAMILLA RADIOTRANSPARENTE. | 4 | Puntos y Porcentajes | Camas y camillas | *EQUIPO MEDICO* | No. Req | Adq. | 11697 | No Req. | No Req. | No Req. | No Req. | No Req. | No Req. | No Req. | No Req. | Si Req. | 36 Meses | No Req. | 412 Camillas de traslado, recuperación y urgencias | La clave PREI está equivocada, la clave correcta es "531.156.0147.02.01" y el nombre está incorrecto
11784 | Hidalgo, Tula | 11784 | 531.325.0192.01.01 | 53101489 | UNIDAD PARA ULTRASONOGRAFIA TRANSOPERATORIA. | 1 | Puntos y Porcentajes | Imagenología | *EQUIPO MEDICO* | No. Req | ADQ. | 11784 | No Req. | No Req. | Si Req. | No Req. | No Req. | No Req. | No Req. | Avanzada | Si Req. | 36 Meses | Si Req. | 0 | 0
11713 | Hidalgo, Tula | 11713 | 531.168.0069.02.01 | 53100138 | ELECTROCARDIOGRAFO MULTICANAL CON INTERPRETACION | 1 | Puntos y Porcentajes | Electrónica Médica | *EQUIPO MEDICO* | No. Req | Adq. | 11713 | No Req. | No Req. | Si Req. | No Req. | No Req. | No Req. | No Req. | Fundamental | Si Req. | 36 Meses | Si Req. |  | 0
11697 | Hidalgo, Tula | 11697 | 531.156.0147.02.01 | 53100075 | CAMA CAMILLA RADIOTRANSPARENTE. | 4 | Puntos y Porcentajes | Camas y camillas | *EQUIPO MEDICO* | No. Req | Adq. | 11697 | No Req. | No Req. | No Req. | No Req. | No Req. | No Req. | No Req. | No Req. | Si Req. | 36 Meses | No Req. | 412 Camillas de traslado, recuperación y urgencias | La clave PREI está equivocada, la clave correcta es "531.156.0147.02.01" y el nombre está incorrecto
11713 | Hidalgo, Tula | 11713 | 531.168.0069.02.01 | 53100138 | ELECTROCARDIOGRAFO MULTICANAL CON INTERPRETACION | 1 | Puntos y Porcentajes | Electrónica Médica | *EQUIPO MEDICO* | No. Req | Adq. | 11713 | No Req. | No Req. | Si Req. | No Req. | No Req. | No Req. | No Req. | Fundamental | Si Req. | 36 Meses | Si Req. |  | 0
11928 | Hidalgo, Tula | 11928 | 531.497.0053.02.01 | 53100186 | INCUBADORA DE TRASLADO | 1 | Puntos y Porcentajes | Mecánica y Fluidos | *EQUIPO MEDICO* | No. Req | Adq. | 11928 | No Req. | No Req. | Si Req. | No Req. | No Req. | No Req. | No Req. | Intermedia | Si Req. | 36 Meses | Si Req. |  | 0
11697 | Hidalgo, Tula | 11697 | 531.156.0147.02.01 | 53100075 | CAMA CAMILLA RADIOTRANSPARENTE. | 2 | Puntos y Porcentajes | Camas y camillas | *EQUIPO MEDICO* | No. Req | Adq. | 11697 | No Req. | No Req. | No Req. | No Req. | No Req. | No Req. | No Req. | No Req. | Si Req. | 36 Meses | No Req. | 412 Camillas de traslado, recuperación y urgencias | La clave PREI está equivocada, la clave correcta es "531.156.0147.02.01" y el nombre está incorrecto
11713 | Hidalgo, Tula | 11713 | 531.168.0069.02.01 | 53100138 | ELECTROCARDIOGRAFO MULTICANAL CON INTERPRETACION | 1 | Puntos y Porcentajes | Electrónica Médica | *EQUIPO MEDICO* | No. Req | Adq. | 11713 | No Req. | No Req. | Si Req. | No Req. | No Req. | No Req. | No Req. | Fundamental | Si Req. | 36 Meses | Si Req. |  | 0
12190 | Hidalgo, Tula | 12190 | 531.941.0279.04.01 | 53100335 | VENTILADOR DE TRASLADO PEDIATRICO-ADULTO. | 1 | Puntos y Porcentajes | Mecánica y Fluidos | *EQUIPO MEDICO* | No. Req | Adq. | 12190 | No Req. | No Req. | Si Req. | No Req. | Si Req. | No Req. | No Req. | Avanzada | Si Req. | 36 Meses | Si Req. |  | 0
12193 | Hidalgo, Tula | 12193 | 531.941.0972.03.01 | 53100335 | VENTILADOR ADULTO-PEDIÁTRICO | 2 | Puntos y Porcentajes | Mecánica y Fluidos | *EQUIPO MEDICO* | No. Req | Adq. | 12193 | No Req. | No Req. | Si Req. | No Req. | Si Req. | No Req. | No Req. | Avanzada | Si Req. | 36 Meses | Si Req. |  | 0
11928 | Hidalgo, Tula | 11928 | 531.497.0053.02.01 | 53100186 | INCUBADORA DE TRASLADO | 1 | Puntos y Porcentajes | Mecánica y Fluidos | *EQUIPO MEDICO* | No. Req | Adq. | 11928 | No Req. | No Req. | Si Req. | No Req. | No Req. | No Req. | No Req. | Intermedia | Si Req. | 36 Meses | Si Req. |  | 0
12046 | Hidalgo, Tula | 12046 | 531.619.0411.03.01 | 53100889 | MONITOR DE SIGNOS VITALES PARA EL TRASLADO DEL PACIENTE | 1 | Puntos y Porcentajes | Electrónica Médica | *EQUIPO MEDICO* | No. Req | Adq. | 12046 | No Req. | No Req. | Si Req. | No Req. | No Req. | No Req. | No Req. | Fundamental | Si Req. | 36 Meses | Si Req. |  | 0
12190 | Hidalgo, Tula | 12190 | 531.941.0279.04.01 | 53100335 | VENTILADOR DE TRASLADO PEDIATRICO-ADULTO. | 1 | Puntos y Porcentajes | Mecánica y Fluidos | *EQUIPO MEDICO* | No. Req | Adq. | 12190 | No Req. | No Req. | Si Req. | No Req. | Si Req. | No Req. | No Req. | Avanzada | Si Req. | 36 Meses | Si Req. |  | 0
12193 | Hidalgo, Tula | 12193 | 531.941.0972.03.01 | 53100335 | VENTILADOR ADULTO-PEDIÁTRICO | 1 | Puntos y Porcentajes | Mecánica y Fluidos | *EQUIPO MEDICO* | No. Req | Adq. | 12193 | No Req. | No Req. | Si Req. | No Req. | Si Req. | No Req. | No Req. | Avanzada | Si Req. | 36 Meses | Si Req. |  | 0
12188 | Hidalgo, Tula | 12188 | 531.941.0048.01.01 | 53100335 | VENTILADOR NEONATAL PARA CUIDADOS INTENSIVOS | 1 | Puntos y Porcentajes | Mecánica y Fluidos | *EQUIPO MEDICO* | No. Req | Adq. | 12188 | No Req. | No Req. | Si Req. | No Req. | Si Req. | No Req. | No Req. | Avanzada | Si Req. | 36 Meses | Si Req. |  | 0
11823 | Hidalgo, Tula | 11823 | 531.341.2479.03.01 | 53100330 | UNIDAD RADIOLOGICA PORTATIL. | 1 | Puntos y Porcentajes | Imagenología | *EQUIPO MEDICO* | No. Req | Adq. | 11823 | No Req. | No Req. | Si Req. | No Req. | No Req. | No Req. | No Req. | Avanzada | Si Req. | 36 Meses | Si Req. | 0 | 0
11803 | Hidalgo, Tula | 11803 | 531.333.0317.01.01 | 53100582 | ELECTROMIOGRAFO DE CUATRO CANALES. (CON POTENCIALES EVOCADOS MULTIMODALES). | 1 | Puntos y Porcentajes | Electrónica Médica | *EQUIPO MEDICO* | No. Req | Adq. | 11803 | No Req. | No Req. | Si Req. | No Req. | No Req. | No Req. | No Req. | Intermedia | Si Req. | 36 Meses | Si Req. |  | 0
11803 | Hidalgo, Tula | 11803 | 531.333.0317.01.01 | 53100582 | ELECTROMIOGRAFO DE CUATRO CANALES. (CON POTENCIALES EVOCADOS MULTIMODALES). | 1 | Puntos y Porcentajes | Electrónica Médica | *EQUIPO MEDICO* | No. Req | Adq. | 11803 | No Req. | No Req. | Si Req. | No Req. | No Req. | No Req. | No Req. | Intermedia | Si Req. | 36 Meses | Si Req. |  | 0
11696 | Hidalgo, Tula | 11696 | 531.156.0139.03.01 | 53101393 | CAMA DE TERAPIA CINETICA, PULSATIL Y PERCUSIVA. | 1 | Puntos y Porcentajes | Camas y camillas | *EQUIPO MEDICO* | No. Req | ADQ. | 11696 | No Req. | No Req. | Si Req. | No Req. | No Req. | No Req. | No Req. | Intermedia | Si Req. | 36 Meses | No Req. | 396 Camas, eléctricas, para terapia de flotación | 0
12193 | Hidalgo, Tula | 12193 | 531.941.0972.03.01 | 53100335 | VENTILADOR ADULTO-PEDIÁTRICO | 4 | Puntos y Porcentajes | Mecánica y Fluidos | *EQUIPO MEDICO* | No. Req | Adq. | 12193 | No Req. | No Req. | Si Req. | No Req. | Si Req. | No Req. | No Req. | Avanzada | Si Req. | 36 Meses | Si Req. |  | 0
12190 | Hidalgo, Tula | 12190 | 531.941.0279.04.01 | 53100335 | VENTILADOR DE TRASLADO PEDIATRICO-ADULTO. | 1 | Puntos y Porcentajes | Mecánica y Fluidos | *EQUIPO MEDICO* | No. Req | Adq. | 12190 | No Req. | No Req. | Si Req. | No Req. | Si Req. | No Req. | No Req. | Avanzada | Si Req. | 36 Meses | Si Req. |  | 0
12046 | Hidalgo, Tula | 12046 | 531.619.0411.03.01 | 53100889 | MONITOR DE SIGNOS VITALES PARA EL TRASLADO DEL PACIENTE | 1 | Puntos y Porcentajes | Electrónica Médica | *EQUIPO MEDICO* | No. Req | Adq. | 12046 | No Req. | No Req. | Si Req. | No Req. | No Req. | No Req. | No Req. | Fundamental | Si Req. | 36 Meses | Si Req. |  | 0
11823 | Hidalgo, Tula | 11823 | 531.341.2479.03.01 | 53100330 | UNIDAD RADIOLOGICA PORTATIL. | 1 | Puntos y Porcentajes | Imagenología | *EQUIPO MEDICO* | No. Req | Adq. | 11823 | No Req. | No Req. | Si Req. | No Req. | No Req. | No Req. | No Req. | Avanzada | Si Req. | 36 Meses | Si Req. | 0 | 0
11713 | Hidalgo, Tula | 11713 | 531.168.0069.02.01 | 53100138 | ELECTROCARDIOGRAFO MULTICANAL CON INTERPRETACION | 1 | Puntos y Porcentajes | Electrónica Médica | *EQUIPO MEDICO* | No. Req | Adq. | 11713 | No Req. | No Req. | Si Req. | No Req. | No Req. | No Req. | No Req. | Fundamental | Si Req. | 36 Meses | Si Req. |  | 0
11809 | Hidalgo, Tula | 11809 | 531.340.0235.01.01 | 53100357 | EQUIPO PARA TERÁPIA DE REEMPLAZO RENAL CONTINUO (CRRT) | 1 | Puntos y Porcentajes | Mecánica y Fluidos | *EQUIPO MEDICO* | No. Req | Adq. | 11809 | No Req. | No Req. | Si Req. | Si Req. | No Req. | No Req. | No Req. | Avanzada | Si Req. | 36 Meses | Si Req. |  | 0
12188 | Hidalgo, Tula | 12188 | 531.941.0048.01.01 | 53100335 | VENTILADOR NEONATAL PARA CUIDADOS INTENSIVOS | 4 | Puntos y Porcentajes | Mecánica y Fluidos | *EQUIPO MEDICO* | No. Req | Adq. | 12188 | No Req. | No Req. | Si Req. | No Req. | Si Req. | No Req. | No Req. | Avanzada | Si Req. | 36 Meses | Si Req. |  | 0
11713 | Hidalgo, Tula | 11713 | 531.168.0069.02.01 | 53100138 | ELECTROCARDIOGRAFO MULTICANAL CON INTERPRETACION | 1 | Puntos y Porcentajes | Electrónica Médica | *EQUIPO MEDICO* | No. Req | Adq. | 11713 | No Req. | No Req. | Si Req. | No Req. | No Req. | No Req. | No Req. | Fundamental | Si Req. | 36 Meses | Si Req. |  | 0
11928 | Hidalgo, Tula | 11928 | 531.497.0053.02.01 | 53100186 | INCUBADORA DE TRASLADO | 1 | Puntos y Porcentajes | Mecánica y Fluidos | *EQUIPO MEDICO* | No. Req | Adq. | 11928 | No Req. | No Req. | Si Req. | No Req. | No Req. | No Req. | No Req. | Intermedia | Si Req. | 36 Meses | Si Req. |  | 0
12046 | Hidalgo, Tula | 12046 | 531.619.0411.03.01 | 53100889 | MONITOR DE SIGNOS VITALES PARA EL TRASLADO DEL PACIENTE | 1 | Puntos y Porcentajes | Electrónica Médica | *EQUIPO MEDICO* | No. Req | Adq. | 12046 | No Req. | No Req. | Si Req. | No Req. | No Req. | No Req. | No Req. | Fundamental | Si Req. | 36 Meses | Si Req. |  | 0
11928 | Hidalgo, Tula | 11928 | 531.497.0053.02.01 | 53100186 | INCUBADORA DE TRASLADO | 1 | Puntos y Porcentajes | Mecánica y Fluidos | *EQUIPO MEDICO* | No. Req | Adq. | 11928 | No Req. | No Req. | Si Req. | No Req. | No Req. | No Req. | No Req. | Intermedia | Si Req. | 36 Meses | Si Req. |  | 0
11929 | Hidalgo, Tula | 11929 | 531.497.2083.02.01 | 53100186 | INCUBADORA PARA RECIÉN NACIDO | 3 | Puntos y Porcentajes | Mecánica y Fluidos | *EQUIPO MEDICO* | No. Req | Adq. | 11929 | No Req. | No Req. | Si Req. | No Req. | No Req. | No Req. | No Req. | Avanzada | Si Req. | 36 Meses | Si Req. |  | 0
11713 | Hidalgo, Tula | 11713 | 531.168.0069.02.01 | 53100138 | ELECTROCARDIOGRAFO MULTICANAL CON INTERPRETACION | 1 | Puntos y Porcentajes | Electrónica Médica | *EQUIPO MEDICO* | No. Req | Adq. | 11713 | No Req. | No Req. | Si Req. | No Req. | No Req. | No Req. | No Req. | Fundamental | Si Req. | 36 Meses | Si Req. |  | 0
20208 | Hidalgo, Tula | 20208 | 513.164.3387.00.01 | 53100066 | CAMA CLÍNICA HOSPITALARIA DE MULTIPLES POSICIONES PARA PACIENTE ADULTO | 2 | Puntos y Porcentajes | Camas y camillas | *EQUIPO MEDICO* | No. Req | Adq. | 20208 | No Req. | No Req. | No Req. | No Req. | No Req. | No Req. | No Req. | No Req. | Si Req. | 36 Meses | No Req. | 387 Camas clínicas múltiples posiciones | La clave PREI está equivocada, la clave correcta es "513.164.3387.00.01"
20208 | Hidalgo, Tula | 20208 | 513.164.3387.00.01 | 53100066 | CAMA CLÍNICA HOSPITALARIA DE MULTIPLES POSICIONES PARA PACIENTE ADULTO | 1 | Puntos y Porcentajes | Camas y camillas | *EQUIPO MEDICO* | No. Req | Adq. | 20208 | No Req. | No Req. | No Req. | No Req. | No Req. | No Req. | No Req. | No Req. | Si Req. | 36 Meses | No Req. | 387 Camas clínicas múltiples posiciones | La clave PREI está equivocada, la clave correcta es "513.164.3387.00.01"
20208 | Hidalgo, Tula | 20208 | 513.164.3387.00.01 | 53100066 | CAMA CLÍNICA HOSPITALARIA DE MULTIPLES POSICIONES PARA PACIENTE ADULTO | 26 | Puntos y Porcentajes | Camas y camillas | *EQUIPO MEDICO* | No. Req | Adq. | 20208 | No Req. | No Req. | No Req. | No Req. | No Req. | No Req. | No Req. | No Req. | Si Req. | 36 Meses | No Req. | 387 Camas clínicas múltiples posiciones | La clave PREI está equivocada, la clave correcta es "513.164.3387.00.01"
20208 | Hidalgo, Tula | 20208 | 513.164.3387.00.01 | 53100066 | CAMA CLÍNICA HOSPITALARIA DE MULTIPLES POSICIONES PARA PACIENTE ADULTO | 46 | Puntos y Porcentajes | Camas y camillas | *EQUIPO MEDICO* | No. Req | Adq. | 20208 | No Req. | No Req. | No Req. | No Req. | No Req. | No Req. | No Req. | No Req. | Si Req. | 36 Meses | No Req. | 387 Camas clínicas múltiples posiciones | La clave PREI está equivocada, la clave correcta es "513.164.3387.00.01"
12193 | Hidalgo, Tula | 12193 | 531.941.0972.03.01 | 53100335 | VENTILADOR ADULTO-PEDIÁTRICO | 8 | Puntos y Porcentajes | Mecánica y Fluidos | *EQUIPO MEDICO* | No. Req | Adq. | 12193 | No Req. | No Req. | Si Req. | No Req. | Si Req. | No Req. | No Req. | Avanzada | Si Req. | 36 Meses | Si Req. |  | 0
11713 | Hidalgo, Tula | 11713 | 531.168.0069.02.01 | 53100138 | ELECTROCARDIOGRAFO MULTICANAL CON INTERPRETACION | 1 | Puntos y Porcentajes | Electrónica Médica | *EQUIPO MEDICO* | No. Req | Adq. | 11713 | No Req. | No Req. | Si Req. | No Req. | No Req. | No Req. | No Req. | Fundamental | Si Req. | 36 Meses | Si Req. |  | 0
12193 | Hidalgo, Tula | 12193 | 531.941.0972.03.01 | 53100335 | VENTILADOR ADULTO-PEDIÁTRICO | 10 | Puntos y Porcentajes | Mecánica y Fluidos | *EQUIPO MEDICO* | No. Req | Adq. | 12193 | No Req. | No Req. | Si Req. | No Req. | Si Req. | No Req. | No Req. | Avanzada | Si Req. | 36 Meses | Si Req. |  | 0
11713 | Hidalgo, Tula | 11713 | 531.168.0069.02.01 | 53100138 | ELECTROCARDIOGRAFO MULTICANAL CON INTERPRETACION | 1 | Puntos y Porcentajes | Electrónica Médica | *EQUIPO MEDICO* | No. Req | Adq. | 11713 | No Req. | No Req. | Si Req. | No Req. | No Req. | No Req. | No Req. | Fundamental | Si Req. | 36 Meses | Si Req. |  | 0
20208 | Hidalgo, Tula | 20208 | 513.164.3387.00.01 | 53100066 | CAMA CLÍNICA HOSPITALARIA DE MULTIPLES POSICIONES PARA PACIENTE ADULTO | 50 | Puntos y Porcentajes | Camas y camillas | *EQUIPO MEDICO* | No. Req | Adq. | 20208 | No Req. | No Req. | No Req. | No Req. | No Req. | No Req. | No Req. | No Req. | Si Req. | 36 Meses | No Req. | 387 Camas clínicas múltiples posiciones | La clave PREI está equivocada, la clave correcta es "513.164.3387.00.01"
11871 | Hidalgo, Tula | 11871 | 531.385.1031.02.01 | 53100152 | ESTERILIZADOR DE BAJA TEMPERATURA A TRAVES DE PEROXIDO DE HIDROGENO. | 1 | Puntos y Porcentajes | Quirófano | *EQUIPO MEDICO* | Si Req. | Adq. | 11871 | No Req. | No Req. | Si Req. | No Req. | No Req. | No Req. | Si Req. | Intermedia | Si Req. | 36 Meses | Si Req. |  | 0
11713 | Hidalgo, Tula | 11713 | 531.168.0069.02.01 | 53100138 | ELECTROCARDIOGRAFO MULTICANAL CON INTERPRETACION | 1 | Puntos y Porcentajes | Electrónica Médica | *EQUIPO MEDICO* | No. Req | Adq. | 11713 | No Req. | No Req. | Si Req. | No Req. | No Req. | No Req. | No Req. | Fundamental | Si Req. | 36 Meses | Si Req. |  | 0
20208 | Hidalgo, Tula | 20208 | 513.164.3387.00.01 | 53100066 | CAMA CLÍNICA HOSPITALARIA DE MULTIPLES POSICIONES PARA PACIENTE ADULTO | 4 | Puntos y Porcentajes | Camas y camillas | *EQUIPO MEDICO* | No. Req | Adq. | 20208 | No Req. | No Req. | No Req. | No Req. | No Req. | No Req. | No Req. | No Req. | Si Req. | 36 Meses | No Req. | 387 Camas clínicas múltiples posiciones | La clave PREI está equivocada, la clave correcta es "513.164.3387.00.01"
12081 | Hidalgo, Tula | 12081 | 531.700.0106.02.01 | 53100496 | PLETISMÓGRAFO CORPORAL PEDIÁTRICO ADULTO | 1 | Puntos y Porcentajes | Mecánica y Fluidos | *EQUIPO MEDICO* | Si Req. | Adq. | 12081 | Si Req. | No Req. | Si Req. | No Req. | No Req. | No Req. | Si Req. | Avanzada | Si Req. | 36 Meses | Si Req. |  | 0
11795 | Hidalgo, Tula | 11795 | 531.328.0181.02.01 | 53100328 | UNIDAD DE ELECTROCIRUGÍA DE USO GENERAL | 1 | Puntos y Porcentajes | Quirófano | *EQUIPO MEDICO* | No. Req | Adq. | 11795 | No Req. | No Req. | Si Req. | No Req. | No Req. | No Req. | No Req. | Intermedia | Si Req. | 36 Meses | Si Req. |  | 0
11795 | Hidalgo, Tula | 11795 | 531.328.0181.02.01 | 53100328 | UNIDAD DE ELECTROCIRUGÍA DE USO GENERAL | 1 | Puntos y Porcentajes | Quirófano | *EQUIPO MEDICO* | No. Req | Adq. | 11795 | No Req. | No Req. | Si Req. | No Req. | No Req. | No Req. | No Req. | Intermedia | Si Req. | 36 Meses | Si Req. |  | 0
11948 | Hidalgo, Tula | 11948 | 531.562.1465.01.01 | 53100195 | LÁMPARA QUIRÚRGICA SENCILLA DE OPERACIÓN MANUAL | 1 | puntos y Porcentajes | Quirófano | *EQUIPO MEDICO* | Si Req. | Adq. | 11948 | Si Req. | No Req. | Si Req. | No Req. | No Req. | No Req. | Si Req. | Fundamental | Si Req. | 36 Meses | No Req. | 1230 Lámparas quirúrgicas sencillas y dobles con uno o varios satélites | 0
11823 | Hidalgo, Tula | 11823 | 531.341.2479.03.01 | 53100330 | UNIDAD RADIOLOGICA PORTATIL. | 1 | Puntos y Porcentajes | Imagenología | *EQUIPO MEDICO* | No. Req | Adq. | 11823 | No Req. | No Req. | Si Req. | No Req. | No Req. | No Req. | No Req. | Avanzada | Si Req. | 36 Meses | Si Req. | 0 | 0
21484 | CDMX Norte, Zaragoza | 21484 | 531.635.0114.01.01 | 53100297 | ELECTROMOTOR PARA CIRUGÍA (MICROCIRUGÍA) | 1 | Puntos y Porcentajes | Quirófano | *EQUIPO MEDICO* | No. Req | Adq. | 21484 | No Req. | No Req. | Si Req. | No Req. | No Req. | No Req. | No Req. | Fundamental | Si Req. | 36 Meses | Si Req. | 0 | 0
16313 | CDMX Norte, Zaragoza | 16313 | 531.053.0356.05.01 | 53100007 | UNIDAD DE ANESTESIA DE ALTA ESPECIALIDAD | 2 | Puntos y Porcentajes | Mecánica y Fluidos | *EQUIPO MEDICO* | No. Req | Adq. | 16313 | No Req. | No Req. | Si Req. | No Req. | Si Req. | No Req. | No Req. | Avanzada | Si Req. | 36 Meses | Si Req. |  | 0
16314 | CDMX Norte, Zaragoza | 16314 | 531.191.0391.03.01 | 53100361 | CARRO ROJO CON EQUIPO COMPLETO PARA REANIMACIÓN CON DESFIBRILADOR MONITOR MARCAPASO | 27 | Puntos y Porcentajes | Electrónica Médica | *EQUIPO MEDICO* | No. Req | Adq. | 16314 | No Req. | No Req. | Si Req. | No Req. | No Req. | No Req. | No Req. | Intermedia | Si Req. | 36 Meses | Si Req. |  | 0
16345 | CDMX Norte, Zaragoza | 16345 | 531.385.0835.04.02 | 53100152 | ESTERILIZADOR DE VAPOR DIRECTO. (MEDIANO CON CAPACIDAD UTIL DE 280 A 350 LITROS). | 3 | Puntos y Porcentajes | Quirófano | *EQUIPO MEDICO* | Si Req. | Adq. | 16345 | Si Req. | No Req. | Si Req. | Si Req. | No Req. | Si Req. | Si Req. | Intermedia | Si Req. | 36 Meses | Si Req. |  | la Clave SAI esta incorrecta, se debe cambiar por "531.385.0835.04.02".
16346 | CDMX Norte, Zaragoza | 16346 | 531.385.0835.04.01 | 53100152 | ESTERILIZADOR DE VAPOR DIRECTO. (GRANDE CON CAPACIDAD UTIL DE 890 A 1,050 LITROS). | 2 | Puntos y Porcentajes | Quirófano | *EQUIPO MEDICO* | Si Req. | Adq. | 16346 | Si Req. | No Req. | Si Req. | Si Req. | No Req. | Si Req. | Si Req. | Intermedia | Si Req. | 36 Meses | Si Req. |  | 0
16359 | CDMX Norte, Zaragoza | 16359 | 531.632.0554.03.01 | 53100864 | CENTRAL DE MONITOREO PARA MÚLTIPLES CAMAS, CUATRO CAMAS | 1 | Puntos y Porcentajes | Electrónica Médica | *EQUIPO MEDICO* | Si Req. | Adq. | 16359 | Si Req. | No Req. | Si Req. | No Req. | No Req. | No Req. | Si Req. | intermedia | Si Req. | 36 Meses | Si Req. |  | 0
16364 | CDMX Norte, Zaragoza | 16364 | 531.632.0554.03.01 | 53100864 | CENTRAL DE MONITOREO PARA MÚLTIPLES CAMAS, OCHO CAMAS | 1 | Puntos y Porcentajes | Electrónica Médica | *EQUIPO MEDICO* | Si Req. | Adq. | 16364 | Si Req. | No Req. | Si Req. | No Req. | No Req. | No Req. | Si Req. | Intermedia | Si Req. | 36 Meses | Si Req. |  | 0
16377 | CDMX Norte, Zaragoza | 16377 | 531.252.0033.02.01 | 53100076 | CUNA DE CALOR RADIANTE CON FOTOTERAPIA OPCIONAL (SIN FOTOTERAPIA) | 8 | Puntos y Porcentajes | Mecánica y Fluidos | *EQUIPO MEDICO* | No. Req | Adq. | 16377 | No Req. | No Req. | Si Req. | No Req. | Si Req. | No Req. | No Req. | Intermedia | Si Req. | 36 Meses | Si Req. |  | 0
16378 | CDMX Norte, Zaragoza | 16378 | 531.252.0033.02.01 | 53100076 | CUNA DE CALOR RADIANTE CON FOTOTERAPIA OPCIONAL (CON FOTOTERAPIA) | 5 | Puntos y Porcentajes | Mecánica y Fluidos | *EQUIPO MEDICO* | No. Req | Adq. | 16378 | No Req. | No Req. | Si Req. | No Req. | Si Req. | No Req. | No Req. | Intermedia | Si Req. | 36 Meses | Si Req. |  | 0
16398 | CDMX Norte, Zaragoza | 16398 | 531.619.0403.02.01 | 53100889 | MONITOR DE SIGNOS VITALES | 116 | Puntos y Porcentajes | Electrónica Médica | *EQUIPO MEDICO* | No. Req | Adq. | 16398 | No Req. | No Req. | Si Req. | No Req. | No Req. | No Req. | No Req. | Fundamental | Si Req. | 36 Meses | Si Req. |  | 0
16400 | CDMX Norte, Zaragoza | 16400 | 531.619.0403.02.01 | 53100889 | MONITOR DE SIGNOS VITALES PARA TERAPIA INTENSIVA | 4 | Puntos y Porcentajes | Electrónica Médica | *EQUIPO MEDICO* | No. Req | Adq. | 16400 | No Req. | No Req. | Si Req. | No Req. | No Req. | No Req. | No Req. | Intermedia | Si Req. | 36 Meses | Si Req. |  | 0
16414 | CDMX Norte, Zaragoza | 16414 | 531.941.0980.03.01 | 53100335 | VENTILADOR ADULTO-PEDIÁTRICO-NEONATAL | 10 | Puntos y Porcentajes | Mecánica y Fluidos | *EQUIPO MEDICO* | No. Req | Adq. | 16414 | No Req. | No Req. | Si Req. | No Req. | Si Req. | No Req. | No Req. | Avanzada | Si Req. | 36 Meses | Si Req. |  | 0
16416 | CDMX Norte, Zaragoza | 16416 | 531.924.0031.03.01 | 53100391 | ULTRASONÓGRAFO BÁSICO. | 1 | Puntos y Porcentajes | Imagenología | *EQUIPO MEDICO* | No. Req | Adq. | 16416 | No Req. | No Req. | Si Req. | No Req. | No Req. | No Req. | No Req. | Avanzada | Si Req. | 36 Meses | Si Req. | 0 | 0
16417 | CDMX Norte, Zaragoza | 16417 | 531.924.0031.03.01 | 53100391 | ULTRASONÓGRAFO INTERMEDIO | 4 | Puntos y Porcentajes | Imagenología | *EQUIPO MEDICO* | No. Req | Adq. | 16417 | No Req. | No Req. | Si Req. | No Req. | No Req. | No Req. | No Req. | Avanzada | Si Req. | 36 Meses | Si Req. | 0 | 0
16418 | CDMX Norte, Zaragoza | 16418 | 531.924.0031.03.01 | 53100391 | ULTRASONÓGRAFO AVANZADO | 2 | Puntos y Porcentajes | Imagenología | *EQUIPO MEDICO* | No. Req | Adq. | 16418 | No Req. | No Req. | Si Req. | No Req. | No Req. | No Req. | No Req. | Avanzada | Si Req. | 36 Meses | Si Req. | 0 | 0
17035 | CDMX Norte, Zaragoza | 17035 | 531.254.0155.00.01 | 53100147 | TOMOGRAFÍA COMPUTARIZADA MULTICORTES DE 64 CORTES, UNIDAD DE | 1 | Puntos y Porcentajes | Imagenología | *EQUIPO MEDICO* | Si Req. | Adq. | 17035 | Si Req. | No Req. | Si Req. | No Req. | No Req. | No Req. | Si Req. | AVANZADA | Si Req. | 36 Meses | Si Req. | 0 | la Clave SAI esta incorrecta, se debe cambiar por "531.254.0155.00.01".
17408 | CDMX Norte, Zaragoza | 17408 | 531.053.0364.00.01 | 53100007 | ANESTESIA BÁSICA, UNIDAD DE | 10 | Puntos y Porcentajes | Mecánica y Fluidos | *EQUIPO MEDICO* | No. Req | Adq. | 17408 | No Req. | No Req. | Si Req. | No Req. | Si Req. | No Req. | No Req. | Avanzada | Si Req. | 36 Meses | Si Req. |  | 0
17409 | CDMX Norte, Zaragoza | 17409 | 531.053.0372.00.01 | 53100007 | ANESTESIA INTERMEDIA, UNIDAD DE | 2 | Puntos y Porcentajes | Mecánica y Fluidos | *EQUIPO MEDICO* | No. Req | Adq. | 17409 | No Req. | No Req. | Si Req. | No Req. | Si Req. | No Req. | No Req. | Avanzada | Si Req. | 36 Meses | Si Req. |  | 0
20659 | CDMX Norte, Zaragoza | 20659 | 531.616.0976.04.01 | 53100236 | MESA QUIRÚRGICA UNIVERSAL MECÁNICO-HIDRÁULICA (PARA CIRUGÍA GENERAL) | 9 | Puntos y Porcentajes | Quirófano | *EQUIPO MEDICO* | No. Req | Adq. | 20659 | No Req. | No Req. | No Req. | No Req. | No Req. | No Req. | No Req. | No Req. | No Req. | 36 Meses | No Req. | 1367 Mesa de cirugía | 0
20668 | CDMX Norte, Zaragoza | 20668 | 531.616.5116.01.01 | 53100236 | MESA QUIRÚRGICA UNIVERSAL AVANZADA (PARA NEUROCIRUGÍA Y LAMINECTOMÍA) | 1 | Puntos y Porcentajes | Quirófano | *EQUIPO MEDICO* | No. Req | Adq. | 20668 | No Req. | No Req. | Si Req. | No Req. | No Req. | No Req. | No Req. | Fundamental | Si Req. | 36 Meses | No Req. | 1367 Mesa de cirugía | la Clave SAI esta incorrecta, se debe cambiar por "531.616.5116.01.01".
20670 | CDMX Norte, Zaragoza | 20670 | 531.616.5116.01.01 | 53100236 | MESA QUIRÚRGICA UNIVERSAL AVANZADA(PARA UROLOGÍA) | 1 | Puntos y Porcentajes | Quirófano | *EQUIPO MEDICO* | No. Req | Adq. | 20670 | No Req. | No Req. | Si Req. | No Req. | No Req. | No Req. | No Req. | Fundamental | Si Req. | 36 Meses | No Req. | 1367 Mesa de cirugía | 0
21167 | CDMX Norte, Zaragoza | 21167 | 531.619.0403.02.01 | 53100889 | MONITOR DE SINGNOS VITALES TRIAGE | 2 | Puntos y Porcentajes | Mecánica y Fluidos | *EQUIPO MEDICO* | No. Req | Adq. | 21167 | No Req. | No Req. | Si Req. | No Req. | No Req. | No Req. | No Req. | Intermedia | Si Req. | 36 Meses | Si Req. | 0 | 0
21303 | CDMX Norte, Zaragoza | 21303 | 531.562.1496.00.01 | 53100195 | LÁMPARA QUIRÚRGICA DOBLE DE LED | 7 | puntos y Porcentajes | Quirófano | *EQUIPO MEDICO* | Si Req. | Adq. | 21303 | Si Req. | No Req. | Si Req. | No Req. | No Req. | No Req. | Si Req. | Fundamental | Si Req. | 36 Meses | No Req. | 1230 Lámparas quirúrgicas sencillas y dobles con uno o varios satélites | 0
21427 | CDMX Norte, Zaragoza | 21427 | 531.791.0066.00.01 | 53100390 | RESONANCIA MAGNÉTICA DE 1.5 TESLAS,UNIDAD DE IMAGEN POR | 1 | Puntos y Porcentajes | Imagenología | *EQUIPO MEDICO* | Si Req. | Adq. | 21427 | Si Req. | No Req. | Si Req. | Si Req. | No Req. | No Req. | Si Req. | Avanzada | Si Req. | 36 Meses | Si Req. | 0 | 0
21430 | CDMX Norte, Zaragoza | 21430 | 531.053.0364.00.01 | 53100007 | ANESTESIA BASICA, UNIDAD DE. (CON PROTECCIÓN ANTIMAGNETICA). | 1 | Puntos y Porcentajes | Mecánica y Fluidos | *EQUIPO MEDICO* | No. Req | Adq. | 21430 | No Req. | No Req. | Si Req. | No Req. | No Req. | No Req. | No Req. | Intermedia | Si Req. | 36 Meses | Si Req. | 0 | 0
21483 | CDMX Norte, Zaragoza | 21483 | 531.635.0114.01.01 | 53100297 | ELECTROMOTOR PARA CIRUGÍA (MACROCIRUGÍA) | 2 | Puntos y Porcentajes | Quirófano | *EQUIPO MEDICO* | No. Req | Adq. | 21483 | No Req. | No Req. | Si Req. | No Req. | No Req. | No Req. | No Req. | Fundamental | Si Req. | 36 Meses | Si Req. | 0 | 0
12050 | CDMX Norte, Zaragoza | 12050 | 531.626.0024.02.01 | 53100782 | MICROSCOPIO PARA NEUROCIRUGÍA | 1 | Puntos y Porcentajes | Óptica | *EQUIPO MEDICO* | No. Req | Adq. | 12050 | No Req. | No Req. | Si Req. | No Req. | No Req. | No Req. | No Req. | Intermedia | Si Req. | 36 Meses | Si Req. |  | 0
21244 | CDMX Norte, Zaragoza | 21244 | 531.239.0016.00.01 | 53100020 | CRANEOTOMO ELECTRICO. | 1 | Puntos y Porcentajes | Quirófano | *EQUIPO MEDICO* | No. Req | Adq. | 21244 | #N/A | #N/A | #N/A | #N/A | #N/A | #N/A | #N/A | #N/A | #N/A | #N/A | #N/A | #N/A | #N/A
12040 | Tuxtla Gutierrez, Chiapas | 12040 | 531.619.0056.03.01 | 56600087 | MONITOR DE RADIACION DE PARED. | 1 | Puntos y Porcentajes | Radioterapia | *EQUIPO MEDICO* | Si Req. | Adq. | 12040 | No Req. | No Req. | Si Req. | No Req. | No Req. | No Req. | Si Req. | Avanzada | Si Req. | 36 Meses | Si Req. | 0 | 0
11647 | CDMX Norte, Zaragoza | 11647 | 531.088.0173.02.01 | 53100584 | EQUIPO DE EMISIONES OTOACÚSTICAS | 2 | Puntos y Porcentajes | Electrónica Médica | *EQUIPO MEDICO* | No. Req | Adq. | 11647 | No Req. | No Req. | Si Req. | No Req. | No Req. | No Req. | No Req. | Intermedia | Si Req. | 36 Meses | Si Req. |  | 0
11697 | CDMX Norte, Zaragoza | 11697 | 531.156.0147.02.01 | 53100075 | CAMA CAMILLA RADIOTRANSPARENTE. | 100 | Puntos y Porcentajes | Camas y camillas | *EQUIPO MEDICO* | No. Req | Adq. | 11697 | No Req. | No Req. | No Req. | No Req. | No Req. | No Req. | No Req. | No Req. | Si Req. | 36 Meses | No Req. | 412 Camillas de traslado, recuperación y urgencias | La clave PREI está equivocada, la clave correcta es "531.156.0147.02.01" y el nombre está incorrecto
11709 | CDMX Norte, Zaragoza | 11709 | 531.160.0026.03.01 | 53100608 | UNIDAD DE FOTOFLUORANGIOGRAFÍA | 1 | Puntos y Porcentajes | Oftalmología | *EQUIPO MEDICO* | No. Req | Adq. | 11709 | No Req. | No Req. | Si Req. | No Req. | No Req. | No Req. | No Req. | Intermedia | Si Req. | 36 Meses | Si Req. |  | 0
11712 | CDMX Norte, Zaragoza | 11712 | 531.165.0021.01.01 | 53100703 | CAMPÍMETRO COMPUTARIZADO | 1 | Puntos y Porcentajes | Oftalmología | *EQUIPO MEDICO* | No. Req | Adq. | 11712 | No Req. | No Req. | Si Req. | No Req. | No Req. | No Req. | No Req. | Intermedia | Si Req. | 36 Meses | Si Req. |  | 0
11713 | CDMX Norte, Zaragoza | 11713 | 531.168.0069.02.01 | 53100138 | ELECTROCARDIOGRAFO MULTICANAL CON INTERPRETACION | 13 | Puntos y Porcentajes | Electrónica Médica | *EQUIPO MEDICO* | No. Req | Adq. | 11713 | No Req. | No Req. | Si Req. | No Req. | No Req. | No Req. | No Req. | Fundamental | Si Req. | 36 Meses | Si Req. |  | 0
11759 | CDMX Norte, Zaragoza | 11759 | 531.291.0028.01.01 | 53100327 | UNIDAD ESTOMATOLOGICA CON MODULO INTEGRADO. (CON COMPRESOR). | 1 | Puntos y Porcentajes | Mecánica y Fluidos | *EQUIPO MEDICO* | Si Req. | Adq. | 11759 | Si Req. | No Req. | Si Req. | Si Req. | Si Req. | No Req. | Si Req. | Intermedia | Si Req. | 36 Meses | No Req. | 1822 Sillón para reconocimiento/tratamiento de odontología con escupidera | 0
11778 | CDMX Norte, Zaragoza | 11778 | 531.324.0151.01.01 | 53100391 | ECOCARDIOGRAFO BIDIMENSIONAL DOPPLER COLOR AVANZADO. | 1 | Puntos y Porcentajes | Imagenología | *EQUIPO MEDICO* | No. Req | Adq. | 11778 | No Req. | No Req. | Si Req. | No Req. | No Req. | No Req. | No Req. | Avanzada | Si Req. | 36 Meses | Si Req. | 0 | 0
11787 | CDMX Norte, Zaragoza | 11787 | 531.327.0232.01.01 | 53100875 | SISTEMA DE MONITOREO ELECTROCARDIOGRÁFICO CONTINUO Y AMBULATORIO. | 1 | Puntos y Porcentajes | Electrónica Médica | *EQUIPO MEDICO* | No. Req | Adq. | 11787 | No Req. | No Req. | Si Req. | No Req. | No Req. | No Req. | No Req. | Intermedia | Si Req. | 36 Meses | Si Req. |  | 0
11788 | CDMX Norte, Zaragoza | 11788 | 531.327.0257.01.01 | 53100874 | SISTEMA DE MONITORIZACION FISIOLÓGICA EN PRUEBAS DE ESFUERZO | 2 | Puntos y Porcentajes | Electrónica Médica | *EQUIPO MEDICO* | No. Req | Adq. | 11788 | No Req. | No Req. | Si Req. | No Req. | No Req. | No Req. | No Req. | Intermedia | Si Req. | 36 Meses | Si Req. |  | 0
11795 | CDMX Norte, Zaragoza | 11795 | 531.328.0181.02.01 | 53100328 | UNIDAD DE ELECTROCIRUGÍA DE USO GENERAL | 9 | Puntos y Porcentajes | Quirófano | *EQUIPO MEDICO* | No. Req | Adq. | 11795 | No Req. | No Req. | Si Req. | No Req. | No Req. | No Req. | No Req. | Intermedia | Si Req. | 36 Meses | Si Req. |  | 0
11803 | CDMX Norte, Zaragoza | 11803 | 531.333.0317.01.01 | 53100582 | ELECTROMIOGRAFO DE CUATRO CANALES. (CON POTENCIALES EVOCADOS MULTIMODALES). | 1 | Puntos y Porcentajes | Electrónica Médica | *EQUIPO MEDICO* | No. Req | Adq. | 11803 | No Req. | No Req. | Si Req. | No Req. | No Req. | No Req. | No Req. | Intermedia | Si Req. | 36 Meses | Si Req. |  | 0
11809 | CDMX Norte, Zaragoza | 11809 | 531.340.0235.01.01 | 53100357 | EQUIPO PARA TERÁPIA DE REEMPLAZO RENAL CONTINUO (CRRT) | 2 | Puntos y Porcentajes | Mecánica y Fluidos | *EQUIPO MEDICO* | No. Req | Adq. | 11809 | No Req. | No Req. | Si Req. | Si Req. | No Req. | No Req. | No Req. | Avanzada | Si Req. | 36 Meses | Si Req. |  | 0
11813 | CDMX Norte, Zaragoza | 11813 | 531.341.0481.05.01 | 53100136 | UNIDAD RADIOLÓGICA Y FLUOROSCÓPICA DIGITAL CON TELEMANDO | 2 | Puntos y Porcentajes | Imagenología | *EQUIPO MEDICO* | Si Req. | Adq. | 11813 | Si Req. | No Req. | Si Req. | No Req. | No Req. | No Req. | Si Req. | Avanzada | Si Req. | 36 Meses | Si Req. | 0 | 0
11814 | CDMX Norte, Zaragoza | 11814 | 531.341.0499.01.01 | 53100136 | UNIDAD RADIOGRAFICA DE 500 MA CUBIERTA DESPLAZABLE. (DIGITAL). | 2 | Puntos y Porcentajes | Imagenología | *EQUIPO MEDICO* | Si Req. | Adq. | 11814 | Si Req. | No Req. | Si Req. | No Req. | No Req. | No Req. | Si Req. | Avanzada | Si Req. | 36 Meses | Si Req. | 0 | 0
11816 | CDMX Norte, Zaragoza | 11816 | 531.341.0564.01.01 | 53100867 | UNIDAD DE ORTOPANTOMOGRAFIA. (DIGITAL). | 1 | Puntos y Porcentajes | Imagenología | *EQUIPO MEDICO* | Si Req. | Adq. | 11816 | Si Req. | No Req. | Si Req. | No Req. | No Req. | No Req. | Si Req. | Avanzada | Si Req. | 36 Meses | Si Req. | 0 | 0
11818 | CDMX Norte, Zaragoza | 11818 | 531.341.2248.01.01 | 53100136 | RAYOS X CON FLUOROSCOPIA, MOVIL ANALOGICO AVANZADO, TIPO ARCO EN “C”. | 3 | Puntos y Porcentajes | Imagenología | *EQUIPO MEDICO* | No. Req | Adq. | 11818 | No Req. | No Req. | Si Req. | No Req. | No Req. | No Req. | No Req. | Avanzada | Si Req. | 36 Meses | Si Req. | 0 | 0
11823 | CDMX Norte, Zaragoza | 11823 | 531.341.2479.03.01 | 53100330 | UNIDAD RADIOLOGICA PORTATIL. | 5 | Puntos y Porcentajes | Imagenología | *EQUIPO MEDICO* | No. Req | Adq. | 11823 | No Req. | No Req. | Si Req. | No Req. | No Req. | No Req. | No Req. | Avanzada | Si Req. | 36 Meses | Si Req. | 0 | 0
11825 | CDMX Norte, Zaragoza | 11825 | 531.341.2495.01.01 | 53100136 | UNIDAD RADIOLÓGICA PARA UROLOGÍA | 1 | Puntos y Porcentajes | Imagenología | *EQUIPO MEDICO* | Si Req. | Adq. | 11825 | Si Req. | No Req. | Si Req. | No Req. | No Req. | No Req. | Si Req. | Avanzada | Si Req. | 36 Meses | Si Req. | 0 | 0
11838 | CDMX Norte, Zaragoza | 11838 | 531.350.0026.01.01 | 53100871 | LÁSER QUIRÚRGICO NEODYNIUM-YAG | 1 | Puntos y Porcentajes | Oftalmología | *EQUIPO MEDICO* | No. Req | Adq. | 11838 | No Req. | No Req. | Si Req. | No Req. | No Req. | No Req. | No Req. | Intermedia | Si Req. | 12 Meses | Si Req. |  | 0
11871 | CDMX Norte, Zaragoza | 11871 | 531.385.1031.02.01 | 53100152 | ESTERILIZADOR DE BAJA TEMPERATURA A TRAVES DE PEROXIDO DE HIDROGENO. | 1 | Puntos y Porcentajes | Quirófano | *EQUIPO MEDICO* | Si Req. | Adq. | 11871 | No Req. | No Req. | Si Req. | No Req. | No Req. | No Req. | Si Req. | Intermedia | Si Req. | 36 Meses | Si Req. |  | 0
11894 | CDMX Norte, Zaragoza | 11894 | 531.420.0105.02.01 | 53100291 | RINOLARINGOFIBROSCOPIO | 1 | Puntos y Porcentajes | Óptica | *EQUIPO MEDICO* | No. Req | Adq. | 11894 | No Req. | No Req. | Si Req. | No Req. | No Req. | No Req. | No Req. | Intermedia | Si Req. | 36 Meses | Si Req. |  | 0
11928 | CDMX Norte, Zaragoza | 11928 | 531.497.0053.02.01 | 53100186 | INCUBADORA DE TRASLADO | 2 | Puntos y Porcentajes | Mecánica y Fluidos | *EQUIPO MEDICO* | No. Req | Adq. | 11928 | No Req. | No Req. | Si Req. | No Req. | No Req. | No Req. | No Req. | Intermedia | Si Req. | 36 Meses | Si Req. |  | 0
11929 | CDMX Norte, Zaragoza | 11929 | 531.497.2083.02.01 | 53100186 | INCUBADORA PARA RECIÉN NACIDO | 5 | Puntos y Porcentajes | Mecánica y Fluidos | *EQUIPO MEDICO* | No. Req | Adq. | 11929 | No Req. | No Req. | Si Req. | No Req. | No Req. | No Req. | No Req. | Avanzada | Si Req. | 36 Meses | Si Req. |  | 0
11948 | CDMX Norte, Zaragoza | 11948 | 531.562.1465.01.01 | 53100195 | LÁMPARA QUIRÚRGICA SENCILLA DE OPERACIÓN MANUAL | 3 | puntos y Porcentajes | Quirófano | *EQUIPO MEDICO* | Si Req. | Adq. | 11948 | Si Req. | No Req. | Si Req. | No Req. | No Req. | No Req. | Si Req. | Fundamental | Si Req. | 36 Meses | No Req. | 1230 Lámparas quirúrgicas sencillas y dobles con uno o varios satélites | 0
12046 | CDMX Norte, Zaragoza | 12046 | 531.619.0411.03.01 | 53100889 | MONITOR DE SIGNOS VITALES PARA EL TRASLADO DEL PACIENTE | 3 | Puntos y Porcentajes | Electrónica Médica | *EQUIPO MEDICO* | No. Req | Adq. | 12046 | No Req. | No Req. | Si Req. | No Req. | No Req. | No Req. | No Req. | Fundamental | Si Req. | 36 Meses | Si Req. |  | 0
12049 | CDMX Norte, Zaragoza | 12049 | 531.626.0016.04.01 | 53100782 | MICROSCOPIO PARA OTORRINOLARINGOCIRUGÍA | 1 | Puntos y Porcentajes | Óptica | *EQUIPO MEDICO* | No. Req | Adq. | 12049 | No Req. | No Req. | Si Req. | No Req. | No Req. | No Req. | No Req. | Intermedia | Si Req. | 36 Meses | Si Req. |  | 0
12052 | CDMX Norte, Zaragoza | 12052 | 531.626.0081.01.01 | 53100782 | MICROSCOPIO PARA CIRUGÍA RECONSTRUCTIVA | 1 | Puntos y Porcentajes | Óptica | *EQUIPO MEDICO* | No. Req | Adq. | 12052 | No Req. | No Req. | Si Req. | No Req. | No Req. | No Req. | No Req. | Intermedia | Si Req. | 36 Meses | Si Req. |  | 0
12068 | CDMX Norte, Zaragoza | 12068 | 531.661.0061.01.01 | 53100859 | TOPÓGRAFO CORNEAL | 2 | Puntos y Porcentajes | Oftalmología | *EQUIPO MEDICO* | No. Req | Adq. | 12068 | No Req. | No Req. | Si Req. | No Req. | No Req. | No Req. | No Req. | Intermedia | Si Req. | 36 Meses | Si Req. |  | Se repite la clave SAI, ¿se debe sumar la cantidad total?
12070 | CDMX Norte, Zaragoza | 12070 | 531.661.0087.01.01 | 53100303 | UNIDAD OFTALMOLÓGICA | 2 | Puntos y Porcentajes | Oftalmología | *EQUIPO MEDICO* | Si Req. | Adq. | 12070 | No Req. | No Req. | Si Req. | No Req. | No Req. | No Req. | Si Req. | Intermedia | Si Req. | 36 Meses | Si Req. |  | 0
12074 | CDMX Norte, Zaragoza | 12074 | 531.670.0060.01.01 | 53100329 | UNIDAD OTORRINOLARINGOLÓGICA | 2 | Puntos y Porcentajes | Mecánica y Fluidos | *EQUIPO MEDICO* | Si Req. | Adq. | 12074 | Si Req. | No Req. | Si Req. | Si Req. | Si Req. | No Req. | Si Req. | Intermedia | Si Req. | 36 Meses | Si Req. |  | 0
12081 | CDMX Norte, Zaragoza | 12081 | 531.700.0106.02.01 | 53100496 | PLETISMÓGRAFO CORPORAL PEDIÁTRICO ADULTO | 1 | Puntos y Porcentajes | Mecánica y Fluidos | *EQUIPO MEDICO* | Si Req. | Adq. | 12081 | Si Req. | No Req. | Si Req. | No Req. | No Req. | No Req. | Si Req. | Avanzada | Si Req. | 36 Meses | Si Req. |  | 0
12134 | CDMX Norte, Zaragoza | 12134 | 531.829.0243.01.01 | 53100736 | SISTEMA DE MEDICIÓN URODINÁMICA | 1 | Puntos y Porcentajes | Electrónica Médica | *EQUIPO MEDICO* | No. Req | Adq. | 12134 | No Req. | No Req. | Si Req. | No Req. | No Req. | No Req. | No Req. | Intermedia | Si Req. | 36 Meses | Si Req. |  | 0
12174 | CDMX Norte, Zaragoza | 12174 | 531.924.0056.01.01 | 53100391 | DOPPLER PARA MEDIR FLUJO | 1 | Puntos y Porcentajes | Imagenología | *EQUIPO MEDICO* | No. Req | Adq. | 12174 | No Req. | No Req. | Si Req. | No Req. | No Req. | No Req. | No Req. | Fundamental | Si Req. | 36 Meses | Si Req. | 0 | 0
12176 | CDMX Norte, Zaragoza | 12176 | 531.925.0022.01.01 | 53100137 | ELECTROENCEFALÓGRAFO DE 32 CANALES | 1 | Puntos y Porcentajes | Electrónica Médica | *EQUIPO MEDICO* | No. Req | Adq. | 12176 | No Req. | No Req. | Si Req. | No Req. | No Req. | No Req. | No Req. | Intermedia | Si Req. | 36 Meses | Si Req. |  | 0
12188 | CDMX Norte, Zaragoza | 12188 | 531.941.0048.01.01 | 53100335 | VENTILADOR NEONATAL PARA CUIDADOS INTENSIVOS | 1 | Puntos y Porcentajes | Mecánica y Fluidos | *EQUIPO MEDICO* | No. Req | Adq. | 12188 | No Req. | No Req. | Si Req. | No Req. | Si Req. | No Req. | No Req. | Avanzada | Si Req. | 36 Meses | Si Req. |  | 0
12190 | CDMX Norte, Zaragoza | 12190 | 531.941.0279.04.01 | 53100335 | VENTILADOR DE TRASLADO PEDIATRICO-ADULTO. | 12 | Puntos y Porcentajes | Mecánica y Fluidos | *EQUIPO MEDICO* | No. Req | Adq. | 12190 | No Req. | No Req. | Si Req. | No Req. | Si Req. | No Req. | No Req. | Avanzada | Si Req. | 36 Meses | Si Req. |  | 0
12193 | CDMX Norte, Zaragoza | 12193 | 531.941.0972.03.01 | 53100335 | VENTILADOR ADULTO-PEDIÁTRICO | 35 | Puntos y Porcentajes | Mecánica y Fluidos | *EQUIPO MEDICO* | No. Req | Adq. | 12193 | No Req. | No Req. | Si Req. | No Req. | Si Req. | No Req. | No Req. | Avanzada | Si Req. | 36 Meses | Si Req. |  | 0
12198 | CDMX Norte, Zaragoza | 12198 | 531.942.0021.02.01 | 53100381 | ENDOSCOPIO NEURO QUIRÚRGICO RÍGIDO | 1 | Puntos y Porcentajes | Óptica | *EQUIPO MEDICO* | No. Req | Adq. | 12198 | No Req. | No Req. | Si Req. | No Req. | No Req. | No Req. | No Req. | Intermedia | Si Req. | 36 Meses | Si Req. |  | 0
12199 | CDMX Norte, Zaragoza | 12199 | 531.942.0039.02.01 | 53100381 | ENDOSCOPIO NEURO QUIRÚRGICO FLEXIBLE | 1 | Puntos y Porcentajes | Óptica | *EQUIPO MEDICO* | No. Req | Adq. | 12199 | No Req. | No Req. | Si Req. | No Req. | No Req. | No Req. | No Req. | Intermedia | Si Req. | 36 Meses | Si Req. |  | 0
20208 | CDMX Norte, Zaragoza | 20208 | 513.164.3387.00.01 | 53100066 | CAMA CLÍNICA HOSPITALARIA DE MULTIPLES POSICIONES PARA PACIENTE ADULTO | 68 | Puntos y Porcentajes | Camas y camillas | *EQUIPO MEDICO* | No. Req | Adq. | 20208 | No Req. | No Req. | No Req. | No Req. | No Req. | No Req. | No Req. | No Req. | Si Req. | 36 Meses | No Req. | 387 Camas clínicas múltiples posiciones | La clave PREI está equivocada, la clave correcta es "513.164.3387.00.01"
20638 | CDMX Norte, Zaragoza | 20638 | 513.164.3426.00.01 | 53100066 | CAMA CLINICA HOSPITALARIA DE MILTIPLES POSICIONES PARA MEDICINA INTERNA | 98 | Puntos y Porcentajes | Camas y camillas | *EQUIPO MEDICO* | Si Req. | Adq. | 20638 | No Req. | No Req. | Si Req. | No Req. | No Req. | No Req. | Si Req. | No Req. | Si Req. | 36 Meses | No Req. | 389 Camas, eléctricas | 0
16314 | Yucatán, Ticúl | 16314 | 531.191.0391.03.01 | 53100361 | CARRO ROJO CON EQUIPO COMPLETO PARA REANIMACIÓN CON DESFIBRILADOR MONITOR MARCAPASO | 19 | Puntos y Porcentajes | Electrónica Médica | *EQUIPO MEDICO* | No. Req | Adq. | 16314 | No Req. | No Req. | Si Req. | No Req. | No Req. | No Req. | No Req. | Intermedia | Si Req. | 36 Meses | Si Req. |  | 0
16345 | Yucatán, Ticúl | 16345 | 531.385.0835.04.02 | 53100152 | ESTERILIZADOR DE VAPOR DIRECTO. (MEDIANO CON CAPACIDAD UTIL DE 280 A 350 LITROS). | 3 | Puntos y Porcentajes | Quirófano | *EQUIPO MEDICO* | Si Req. | Adq. | 16345 | Si Req. | No Req. | Si Req. | Si Req. | No Req. | Si Req. | Si Req. | Intermedia | Si Req. | 36 Meses | Si Req. |  | la Clave SAI esta incorrecta, se debe cambiar por "531.385.0835.04.02".
16359 | Yucatán, Ticúl | 16359 | 531.632.0554.03.01 | 53100864 | CENTRAL DE MONITOREO PARA MÚLTIPLES CAMAS, CUATRO CAMAS | 1 | Puntos y Porcentajes | Electrónica Médica | *EQUIPO MEDICO* | Si Req. | Adq. | 16359 | Si Req. | No Req. | Si Req. | No Req. | No Req. | No Req. | Si Req. | intermedia | Si Req. | 36 Meses | Si Req. |  | 0
16377 | Yucatán, Ticúl | 16377 | 531.252.0033.02.01 | 53100076 | CUNA DE CALOR RADIANTE CON FOTOTERAPIA OPCIONAL (SIN FOTOTERAPIA) | 9 | Puntos y Porcentajes | Mecánica y Fluidos | *EQUIPO MEDICO* | No. Req | Adq. | 16377 | No Req. | No Req. | Si Req. | No Req. | Si Req. | No Req. | No Req. | Intermedia | Si Req. | 36 Meses | Si Req. |  | 0
16378 | Yucatán, Ticúl | 16378 | 531.252.0033.02.01 | 53100076 | CUNA DE CALOR RADIANTE CON FOTOTERAPIA OPCIONAL (CON FOTOTERAPIA) | 1 | Puntos y Porcentajes | Mecánica y Fluidos | *EQUIPO MEDICO* | No. Req | Adq. | 16378 | No Req. | No Req. | Si Req. | No Req. | Si Req. | No Req. | No Req. | Intermedia | Si Req. | 36 Meses | Si Req. |  | 0
16398 | Yucatán, Ticúl | 16398 | 531.619.0403.02.01 | 53100889 | MONITOR DE SIGNOS VITALES | 27 | Puntos y Porcentajes | Electrónica Médica | *EQUIPO MEDICO* | No. Req | Adq. | 16398 | No Req. | No Req. | Si Req. | No Req. | No Req. | No Req. | No Req. | Fundamental | Si Req. | 36 Meses | Si Req. |  | 0
16400 | Yucatán, Ticúl | 16400 | 531.619.0403.02.01 | 53100889 | MONITOR DE SIGNOS VITALES PARA TERAPIA INTENSIVA | 3 | Puntos y Porcentajes | Electrónica Médica | *EQUIPO MEDICO* | No. Req | Adq. | 16400 | No Req. | No Req. | Si Req. | No Req. | No Req. | No Req. | No Req. | Intermedia | Si Req. | 36 Meses | Si Req. |  | 0
16414 | Yucatán, Ticúl | 16414 | 531.941.0980.03.01 | 53100335 | VENTILADOR ADULTO-PEDIÁTRICO-NEONATAL | 1 | Puntos y Porcentajes | Mecánica y Fluidos | *EQUIPO MEDICO* | No. Req | Adq. | 16414 | No Req. | No Req. | Si Req. | No Req. | Si Req. | No Req. | No Req. | Avanzada | Si Req. | 36 Meses | Si Req. |  | 0
16416 | Yucatán, Ticúl | 16416 | 531.924.0031.03.01 | 53100391 | ULTRASONÓGRAFO BÁSICO. | 1 | Puntos y Porcentajes | Imagenología | *EQUIPO MEDICO* | No. Req | Adq. | 16416 | No Req. | No Req. | Si Req. | No Req. | No Req. | No Req. | No Req. | Avanzada | Si Req. | 36 Meses | Si Req. | 0 | 0
16417 | Yucatán, Ticúl | 16417 | 531.924.0031.03.01 | 53100391 | ULTRASONÓGRAFO INTERMEDIO | 1 | Puntos y Porcentajes | Imagenología | *EQUIPO MEDICO* | No. Req | Adq. | 16417 | No Req. | No Req. | Si Req. | No Req. | No Req. | No Req. | No Req. | Avanzada | Si Req. | 36 Meses | Si Req. | 0 | 0
16418 | Yucatán, Ticúl | 16418 | 531.924.0031.03.01 | 53100391 | ULTRASONÓGRAFO AVANZADO | 1 | Puntos y Porcentajes | Imagenología | *EQUIPO MEDICO* | No. Req | Adq. | 16418 | No Req. | No Req. | Si Req. | No Req. | No Req. | No Req. | No Req. | Avanzada | Si Req. | 36 Meses | Si Req. | 0 | 0
16419 | Yucatán, Ticúl | 16419 | 531.924.0031.03.01 | 53100391 | ULTRASONOGRAFO. (GINECO-OBSTETRICO SEGUNDO NIVEL). | 3 | Puntos y Porcentajes | Imagenología | *EQUIPO MEDICO* | No. Req | Adq. | 16419 | No Req. | No Req. | Si Req. | No Req. | No Req. | No Req. | No Req. | Avanzada | Si Req. | 36 Meses | Si Req. | 0 | 0
16424 | Yucatán, Ticúl | 16424 | 531.924.0031.03.01 | 53100391 | ULTRASONOGRAFO. (GINECO-OBSTETRICO TERCER NIVEL). | 1 | Puntos y Porcentajes | Imagenología | *EQUIPO MEDICO* | No. Req | Adq. | 16424 | No Req. | No Req. | Si Req. | No Req. | No Req. | No Req. | No Req. | Avanzada | Si Req. | 36 Meses | Si Req. | 0 | 0
17035 | Yucatán, Ticúl | 17035 | 531.254.0155.00.01 | 53100147 | TOMOGRAFÍA COMPUTARIZADA MULTICORTES DE 64 CORTES, UNIDAD DE | 1 | Puntos y Porcentajes | Imagenología | *EQUIPO MEDICO* | Si Req. | Adq. | 17035 | Si Req. | No Req. | Si Req. | No Req. | No Req. | No Req. | Si Req. | AVANZADA | Si Req. | 36 Meses | Si Req. | 0 | la Clave SAI esta incorrecta, se debe cambiar por "531.254.0155.00.01".
17408 | Yucatán, Ticúl | 17408 | 531.053.0364.00.01 | 53100007 | ANESTESIA BÁSICA, UNIDAD DE | 11 | Puntos y Porcentajes | Mecánica y Fluidos | *EQUIPO MEDICO* | No. Req | Adq. | 17408 | No Req. | No Req. | Si Req. | No Req. | Si Req. | No Req. | No Req. | Avanzada | Si Req. | 36 Meses | Si Req. |  | 0
20530 | Yucatán, Ticúl | 20530 | 531.941.1058.00.01 | 53100335 | VENTILADOR DE TRASLADO NEONATAL. | 1 | Puntos y Porcentajes | Mecánica y Fluidos | *EQUIPO MEDICO* | No. Req | Adq. | 20530 | No Req. | No Req. | Si Req. | No Req. | Si Req. | No Req. | No Req. | Avanzada | Si Req. | 36 Meses | Si Req. |  | 0
20659 | Yucatán, Ticúl | 20659 | 531.616.0976.04.01 | 53100236 | MESA QUIRÚRGICA UNIVERSAL MECÁNICO-HIDRÁULICA (PARA CIRUGÍA GENERAL) | 5 | Puntos y Porcentajes | Quirófano | *EQUIPO MEDICO* | No. Req | Adq. | 20659 | No Req. | No Req. | No Req. | No Req. | No Req. | No Req. | No Req. | No Req. | No Req. | 36 Meses | No Req. | 1367 Mesa de cirugía | 0
20660 | Yucatán, Ticúl | 20660 | 531.616.0976.04.01 | 53100236 | MESA QUIRURGICA UNIVERSAL MECANICO HIDRAULICA. (PARA GINECOL | 2 | Puntos y Porcentajes | Quirófano | *EQUIPO MEDICO* | No. Req | Adq. | 20660 | No Req. | No Req. | No Req. | No Req. | No Req. | No Req. | No Req. | No Req. | No Req. | 36 Meses | No Req. | 1367 Mesa de cirugía | 0
21303 | Yucatán, Ticúl | 21303 | 531.562.1496.00.01 | 53100195 | LÁMPARA QUIRÚRGICA DOBLE DE LED | 5 | puntos y Porcentajes | Quirófano | *EQUIPO MEDICO* | Si Req. | Adq. | 21303 | Si Req. | No Req. | Si Req. | No Req. | No Req. | No Req. | Si Req. | Fundamental | Si Req. | 36 Meses | No Req. | 1230 Lámparas quirúrgicas sencillas y dobles con uno o varios satélites | 0
11824 | Yucatán, Ticúl | 11824 | 531.341.2487.03.01 | 53100136 | MASTOGRAFO DIGITAL. | 1 | Puntos y Porcentajes | Imagenología | *EQUIPO MEDICO* | Si Req. | Adq. | 11824 | Si Req. | No Req. | Si Req. | No Req. | No Req. | No Req. | Si Req. | Avanzada | Si Req. | 36 Meses | Si Req. | 0 | 0
16372 | Yucatán, Ticúl | 16372 | 537.461.0037.03.01 | 53100880 | HISTEROSCOPIO. (PARA QUIROFANO). | 1 | Puntos y Porcentajes | Óptica | *EQUIPO MEDICO* | No. Req | Adq. | 16372 | No Req. | No Req. | Si Req. | No Req. | No Req. | No Req. | No Req. | Intermedia | Si Req. | 36 Meses | Si Req. | 0 | 0
11697 | Yucatán, Ticúl | 11697 | 531.156.0147.02.01 | 53100075 | CAMA CAMILLA RADIOTRANSPARENTE. | 37 | Puntos y Porcentajes | Camas y camillas | *EQUIPO MEDICO* | No. Req | Adq. | 11697 | No Req. | No Req. | No Req. | No Req. | No Req. | No Req. | No Req. | No Req. | Si Req. | 36 Meses | No Req. | 412 Camillas de traslado, recuperación y urgencias | La clave PREI está equivocada, la clave correcta es "531.156.0147.02.01" y el nombre está incorrecto
11713 | Yucatán, Ticúl | 11713 | 531.168.0069.02.01 | 53100138 | ELECTROCARDIOGRAFO MULTICANAL CON INTERPRETACION | 10 | Puntos y Porcentajes | Electrónica Médica | *EQUIPO MEDICO* | No. Req | Adq. | 11713 | No Req. | No Req. | Si Req. | No Req. | No Req. | No Req. | No Req. | Fundamental | Si Req. | 36 Meses | Si Req. |  | 0
11795 | Yucatán, Ticúl | 11795 | 531.328.0181.02.01 | 53100328 | UNIDAD DE ELECTROCIRUGÍA DE USO GENERAL | 6 | Puntos y Porcentajes | Quirófano | *EQUIPO MEDICO* | No. Req | Adq. | 11795 | No Req. | No Req. | Si Req. | No Req. | No Req. | No Req. | No Req. | Intermedia | Si Req. | 36 Meses | Si Req. |  | 0
11803 | Yucatán, Ticúl | 11803 | 531.333.0317.01.01 | 53100582 | ELECTROMIOGRAFO DE CUATRO CANALES. (CON POTENCIALES EVOCADOS MULTIMODALES). | 2 | Puntos y Porcentajes | Electrónica Médica | *EQUIPO MEDICO* | No. Req | Adq. | 11803 | No Req. | No Req. | Si Req. | No Req. | No Req. | No Req. | No Req. | Intermedia | Si Req. | 36 Meses | Si Req. |  | 0
11809 | Yucatán, Ticúl | 11809 | 531.340.0235.01.01 | 53100357 | EQUIPO PARA TERÁPIA DE REEMPLAZO RENAL CONTINUO (CRRT) | 1 | Puntos y Porcentajes | Mecánica y Fluidos | *EQUIPO MEDICO* | No. Req | Adq. | 11809 | No Req. | No Req. | Si Req. | Si Req. | No Req. | No Req. | No Req. | Avanzada | Si Req. | 36 Meses | Si Req. |  | 0
11813 | Yucatán, Ticúl | 11813 | 531.341.0481.05.01 | 53100136 | UNIDAD RADIOLÓGICA Y FLUOROSCÓPICA DIGITAL CON TELEMANDO | 1 | Puntos y Porcentajes | Imagenología | *EQUIPO MEDICO* | Si Req. | Adq. | 11813 | Si Req. | No Req. | Si Req. | No Req. | No Req. | No Req. | Si Req. | Avanzada | Si Req. | 36 Meses | Si Req. | 0 | 0
11814 | Yucatán, Ticúl | 11814 | 531.341.0499.01.01 | 53100136 | UNIDAD RADIOGRAFICA DE 500 MA CUBIERTA DESPLAZABLE. (DIGITAL). | 1 | Puntos y Porcentajes | Imagenología | *EQUIPO MEDICO* | Si Req. | Adq. | 11814 | Si Req. | No Req. | Si Req. | No Req. | No Req. | No Req. | Si Req. | Avanzada | Si Req. | 36 Meses | Si Req. | 0 | 0
11818 | Yucatán, Ticúl | 11818 | 531.341.2248.01.01 | 53100136 | RAYOS X CON FLUOROSCOPIA, MOVIL ANALOGICO AVANZADO, TIPO ARCO EN “C”. | 1 | Puntos y Porcentajes | Imagenología | *EQUIPO MEDICO* | No. Req | Adq. | 11818 | No Req. | No Req. | Si Req. | No Req. | No Req. | No Req. | No Req. | Avanzada | Si Req. | 36 Meses | Si Req. | 0 | 0
11823 | Yucatán, Ticúl | 11823 | 531.341.2479.03.01 | 53100330 | UNIDAD RADIOLOGICA PORTATIL. | 2 | Puntos y Porcentajes | Imagenología | *EQUIPO MEDICO* | No. Req | Adq. | 11823 | No Req. | No Req. | Si Req. | No Req. | No Req. | No Req. | No Req. | Avanzada | Si Req. | 36 Meses | Si Req. | 0 | 0
11871 | Yucatán, Ticúl | 11871 | 531.385.1031.02.01 | 53100152 | ESTERILIZADOR DE BAJA TEMPERATURA A TRAVES DE PEROXIDO DE HIDROGENO. | 1 | Puntos y Porcentajes | Quirófano | *EQUIPO MEDICO* | Si Req. | Adq. | 11871 | No Req. | No Req. | Si Req. | No Req. | No Req. | No Req. | Si Req. | Intermedia | Si Req. | 36 Meses | Si Req. |  | 0
11872 | Yucatán, Ticúl | 11872 | 531.385.1049.01.01 | 53100152 | ESTERILIZADOR DE BAJA TEMPERATURA A TRAVÉS DE ÁCIDO PERACETICO | 1 | Puntos y Porcentajes | Quirófano | *EQUIPO MEDICO* | Si Req. | Adq. | 11872 | No Req. | No Req. | Si Req. | Si Req. | No Req. | No Req. | Si Req. | Intermedia | Si Req. | 36 Meses | Si Req. |  | 0
11928 | Yucatán, Ticúl | 11928 | 531.497.0053.02.01 | 53100186 | INCUBADORA DE TRASLADO | 3 | Puntos y Porcentajes | Mecánica y Fluidos | *EQUIPO MEDICO* | No. Req | Adq. | 11928 | No Req. | No Req. | Si Req. | No Req. | No Req. | No Req. | No Req. | Intermedia | Si Req. | 36 Meses | Si Req. |  | 0
11929 | Yucatán, Ticúl | 11929 | 531.497.2083.02.01 | 53100186 | INCUBADORA PARA RECIÉN NACIDO | 1 | Puntos y Porcentajes | Mecánica y Fluidos | *EQUIPO MEDICO* | No. Req | Adq. | 11929 | No Req. | No Req. | Si Req. | No Req. | No Req. | No Req. | No Req. | Avanzada | Si Req. | 36 Meses | Si Req. |  | 0
11940 | Yucatán, Ticúl | 11940 | 531.562.0707.03.01 | 53100195 | LAMPARA OBSTETRICA. (LED) | 6 | Puntos y Porcentajes | Quirófano | *EQUIPO MEDICO* | Si Req. | Adq. | 11940 | Si Req. | No Req. | Si Req. | No Req. | No Req. | No Req. | Si Req. | Fundamental | Si Req. | 36 Meses | No Req. | 1230 Lámparas quirúrgicas sencillas y dobles con uno o varios satélites | 0
11948 | Yucatán, Ticúl | 11948 | 531.562.1465.01.01 | 53100195 | LÁMPARA QUIRÚRGICA SENCILLA DE OPERACIÓN MANUAL | 2 | puntos y Porcentajes | Quirófano | *EQUIPO MEDICO* | Si Req. | Adq. | 11948 | Si Req. | No Req. | Si Req. | No Req. | No Req. | No Req. | Si Req. | Fundamental | Si Req. | 36 Meses | No Req. | 1230 Lámparas quirúrgicas sencillas y dobles con uno o varios satélites | 0
12046 | Yucatán, Ticúl | 12046 | 531.619.0411.03.01 | 53100889 | MONITOR DE SIGNOS VITALES PARA EL TRASLADO DEL PACIENTE | 4 | Puntos y Porcentajes | Electrónica Médica | *EQUIPO MEDICO* | No. Req | Adq. | 12046 | No Req. | No Req. | Si Req. | No Req. | No Req. | No Req. | No Req. | Fundamental | Si Req. | 36 Meses | Si Req. |  | 0
12081 | Yucatán, Ticúl | 12081 | 531.700.0106.02.01 | 53100496 | PLETISMÓGRAFO CORPORAL PEDIÁTRICO ADULTO | 1 | Puntos y Porcentajes | Mecánica y Fluidos | *EQUIPO MEDICO* | Si Req. | Adq. | 12081 | Si Req. | No Req. | Si Req. | No Req. | No Req. | No Req. | Si Req. | Avanzada | Si Req. | 36 Meses | Si Req. |  | 0
12188 | Yucatán, Ticúl | 12188 | 531.941.0048.01.01 | 53100335 | VENTILADOR NEONATAL PARA CUIDADOS INTENSIVOS | 1 | Puntos y Porcentajes | Mecánica y Fluidos | *EQUIPO MEDICO* | No. Req | Adq. | 12188 | No Req. | No Req. | Si Req. | No Req. | Si Req. | No Req. | No Req. | Avanzada | Si Req. | 36 Meses | Si Req. |  | 0
12190 | Yucatán, Ticúl | 12190 | 531.941.0279.04.01 | 53100335 | VENTILADOR DE TRASLADO PEDIATRICO-ADULTO. | 10 | Puntos y Porcentajes | Mecánica y Fluidos | *EQUIPO MEDICO* | No. Req | Adq. | 12190 | No Req. | No Req. | Si Req. | No Req. | Si Req. | No Req. | No Req. | Avanzada | Si Req. | 36 Meses | Si Req. |  | 0
12193 | Yucatán, Ticúl | 12193 | 531.941.0972.03.01 | 53100335 | VENTILADOR ADULTO-PEDIÁTRICO | 24 | Puntos y Porcentajes | Mecánica y Fluidos | *EQUIPO MEDICO* | No. Req | Adq. | 12193 | No Req. | No Req. | Si Req. | No Req. | Si Req. | No Req. | No Req. | Avanzada | Si Req. | 36 Meses | Si Req. |  | 0
20208 | Yucatán, Ticúl | 20208 | 513.164.3387.00.01 | 53100066 | CAMA CLÍNICA HOSPITALARIA DE MULTIPLES POSICIONES PARA PACIENTE ADULTO | 56 | Puntos y Porcentajes | Camas y camillas | *EQUIPO MEDICO* | No. Req | Adq. | 20208 | No Req. | No Req. | No Req. | No Req. | No Req. | No Req. | No Req. | No Req. | Si Req. | 36 Meses | No Req. | 387 Camas clínicas múltiples posiciones | La clave PREI está equivocada, la clave correcta es "513.164.3387.00.01"
20638 | Yucatán, Ticúl | 20638 | 513.164.3426.00.01 | 53100066 | CAMA CLINICA HOSPITALARIA DE MILTIPLES POSICIONES PARA MEDICINA INTERNA | 10 | Puntos y Porcentajes | Camas y camillas | *EQUIPO MEDICO* | Si Req. | Adq. | 20638 | No Req. | No Req. | Si Req. | No Req. | No Req. | No Req. | Si Req. | No Req. | Si Req. | 36 Meses | No Req. | 389 Camas, eléctricas | 0
21446 | Yucatán, Ticúl | 21446 | 513.164.3431.00.01 | 53100234 | CAMA OBSTETRICA ELECTRICA PARA ATENCION DEL PARTO AMIGABLE. | 5 | Puntos y Porcentajes | Camas y camillas | *EQUIPO MEDICO* | No. Req | Adq. | 21446 | No Req. | No Req. | Si Req. | No Req. | No Req. | No Req. | No Req. | Fundamental | Si Req. | 36 Meses | No Req. | 389 Camas, eléctricas | 0
21484 | Tuxtla Gutierrez, Chiapas | 21484 | 531.635.0114.01.01 | 53100297 | ELECTROMOTOR PARA CIRUGÍA (MICROCIRUGÍA) | 1 | Puntos y Porcentajes | Quirófano | *EQUIPO MEDICO* | No. Req | Adq. | 21484 | No Req. | No Req. | Si Req. | No Req. | No Req. | No Req. | No Req. | Fundamental | Si Req. | 36 Meses | Si Req. | 0 | 0
16424 | Tuxtla Gutierrez, Chiapas | 16424 | 531.924.0031.03.01 | 53100391 | ULTRASONOGRAFO. (GINECO-OBSTETRICO TERCER NIVEL). | 1 | Puntos y Porcentajes | Imagenología | *EQUIPO MEDICO* | No. Req | Adq. | 16424 | No Req. | No Req. | Si Req. | No Req. | No Req. | No Req. | No Req. | Avanzada | Si Req. | 36 Meses | Si Req. | 0 | 0
16418 | Tuxtla Gutierrez, Chiapas | 16418 | 531.924.0031.03.01 | 53100391 | ULTRASONÓGRAFO AVANZADO | 1 | Puntos y Porcentajes | Imagenología | *EQUIPO MEDICO* | No. Req | Adq. | 16418 | No Req. | No Req. | Si Req. | No Req. | No Req. | No Req. | No Req. | Avanzada | Si Req. | 36 Meses | Si Req. | 0 | 0
16345 | Tuxtla Gutierrez, Chiapas | 16345 | 531.385.0835.04.02 | 53100152 | ESTERILIZADOR DE VAPOR DIRECTO. (MEDIANO CON CAPACIDAD UTIL DE 280 A 350 LITROS). | 1 | Puntos y Porcentajes | Quirófano | *EQUIPO MEDICO* | Si Req. | Adq. | 16345 | Si Req. | No Req. | Si Req. | Si Req. | No Req. | Si Req. | Si Req. | Intermedia | Si Req. | 36 Meses | Si Req. |  | la Clave SAI esta incorrecta, se debe cambiar por "531.385.0835.04.02".
21167 | Tuxtla Gutierrez, Chiapas | 21167 | 531.619.0403.02.01 | 53100889 | MONITOR DE SINGNOS VITALES TRIAGE | 1 | Puntos y Porcentajes | Mecánica y Fluidos | *EQUIPO MEDICO* | No. Req | Adq. | 21167 | No Req. | No Req. | Si Req. | No Req. | No Req. | No Req. | No Req. | Intermedia | Si Req. | 36 Meses | Si Req. | 0 | 0
16314 | Tuxtla Gutierrez, Chiapas | 16314 | 531.191.0391.03.01 | 53100361 | CARRO ROJO CON EQUIPO COMPLETO PARA REANIMACIÓN CON DESFIBRILADOR MONITOR MARCAPASO | 1 | Puntos y Porcentajes | Electrónica Médica | *EQUIPO MEDICO* | No. Req | Adq. | 16314 | No Req. | No Req. | Si Req. | No Req. | No Req. | No Req. | No Req. | Intermedia | Si Req. | 36 Meses | Si Req. |  | 0
17408 | Tuxtla Gutierrez, Chiapas | 17408 | 531.053.0364.00.01 | 53100007 | ANESTESIA BÁSICA, UNIDAD DE | 1 | Puntos y Porcentajes | Mecánica y Fluidos | *EQUIPO MEDICO* | No. Req | Adq. | 17408 | No Req. | No Req. | Si Req. | No Req. | Si Req. | No Req. | No Req. | Avanzada | Si Req. | 36 Meses | Si Req. |  | 0
17035 | Tuxtla Gutierrez, Chiapas | 17035 | 531.254.0155.00.01 | 53100147 | TOMOGRAFÍA COMPUTARIZADA MULTICORTES DE 64 CORTES, UNIDAD DE | 1 | Puntos y Porcentajes | Imagenología | *EQUIPO MEDICO* | Si Req. | Adq. | 17035 | Si Req. | No Req. | Si Req. | No Req. | No Req. | No Req. | Si Req. | AVANZADA | Si Req. | 36 Meses | Si Req. | 0 | la Clave SAI esta incorrecta, se debe cambiar por "531.254.0155.00.01".
16314 | Tuxtla Gutierrez, Chiapas | 16314 | 531.191.0391.03.01 | 53100361 | CARRO ROJO CON EQUIPO COMPLETO PARA REANIMACIÓN CON DESFIBRILADOR MONITOR MARCAPASO | 1 | Puntos y Porcentajes | Electrónica Médica | *EQUIPO MEDICO* | No. Req | Adq. | 16314 | No Req. | No Req. | Si Req. | No Req. | No Req. | No Req. | No Req. | Intermedia | Si Req. | 36 Meses | Si Req. |  | 0
17408 | Tuxtla Gutierrez, Chiapas | 17408 | 531.053.0364.00.01 | 53100007 | ANESTESIA BÁSICA, UNIDAD DE | 1 | Puntos y Porcentajes | Mecánica y Fluidos | *EQUIPO MEDICO* | No. Req | Adq. | 17408 | No Req. | No Req. | Si Req. | No Req. | Si Req. | No Req. | No Req. | Avanzada | Si Req. | 36 Meses | Si Req. |  | 0
21427 | Tuxtla Gutierrez, Chiapas | 21427 | 531.791.0066.00.01 | 53100390 | RESONANCIA MAGNÉTICA DE 1.5 TESLAS,UNIDAD DE IMAGEN POR | 1 | Puntos y Porcentajes | Imagenología | *EQUIPO MEDICO* | Si Req. | Adq. | 21427 | Si Req. | No Req. | Si Req. | Si Req. | No Req. | No Req. | Si Req. | Avanzada | Si Req. | 36 Meses | Si Req. | 0 | 0
16314 | Tuxtla Gutierrez, Chiapas | 16314 | 531.191.0391.03.01 | 53100361 | CARRO ROJO CON EQUIPO COMPLETO PARA REANIMACIÓN CON DESFIBRILADOR MONITOR MARCAPASO | 1 | Puntos y Porcentajes | Electrónica Médica | *EQUIPO MEDICO* | No. Req | Adq. | 16314 | No Req. | No Req. | Si Req. | No Req. | No Req. | No Req. | No Req. | Intermedia | Si Req. | 36 Meses | Si Req. |  | 0
17408 | Tuxtla Gutierrez, Chiapas | 17408 | 531.053.0364.00.01 | 53100007 | ANESTESIA BÁSICA, UNIDAD DE | 1 | Puntos y Porcentajes | Mecánica y Fluidos | *EQUIPO MEDICO* | No. Req | Adq. | 17408 | No Req. | No Req. | Si Req. | No Req. | Si Req. | No Req. | No Req. | Avanzada | Si Req. | 36 Meses | Si Req. |  | 0
16418 | Tuxtla Gutierrez, Chiapas | 16418 | 531.924.0031.03.01 | 53100391 | ULTRASONÓGRAFO AVANZADO | 1 | Puntos y Porcentajes | Imagenología | *EQUIPO MEDICO* | No. Req | Adq. | 16418 | No Req. | No Req. | Si Req. | No Req. | No Req. | No Req. | No Req. | Avanzada | Si Req. | 36 Meses | Si Req. | 0 | 0
16417 | Tuxtla Gutierrez, Chiapas | 16417 | 531.924.0031.03.01 | 53100391 | ULTRASONÓGRAFO INTERMEDIO | 2 | Puntos y Porcentajes | Imagenología | *EQUIPO MEDICO* | No. Req | Adq. | 16417 | No Req. | No Req. | Si Req. | No Req. | No Req. | No Req. | No Req. | Avanzada | Si Req. | 36 Meses | Si Req. | 0 | 0
16418 | Tuxtla Gutierrez, Chiapas | 16418 | 531.924.0031.03.01 | 53100391 | ULTRASONÓGRAFO AVANZADO | 1 | Puntos y Porcentajes | Imagenología | *EQUIPO MEDICO* | No. Req | Adq. | 16418 | No Req. | No Req. | Si Req. | No Req. | No Req. | No Req. | No Req. | Avanzada | Si Req. | 36 Meses | Si Req. | 0 | 0
20818 | Tuxtla Gutierrez, Chiapas | 20818 | 531.611.0028.00.01 | 53100136 | MASTOGRAFO DIGITAL CON ESTEREOTAXIA. | 1 | Puntos y Porcentajes | Imagenología | *EQUIPO MEDICO* | Si Req. | Adq. | 20818 | Si Req. | No Req. | Si Req. | No Req. | No Req. | No Req. | Si Req. | Avanzada | Si Req. | 36 Meses | Si Req. | 0 | 0
16314 | Tuxtla Gutierrez, Chiapas | 16314 | 531.191.0391.03.01 | 53100361 | CARRO ROJO CON EQUIPO COMPLETO PARA REANIMACIÓN CON DESFIBRILADOR MONITOR MARCAPASO | 1 | Puntos y Porcentajes | Electrónica Médica | *EQUIPO MEDICO* | No. Req | Adq. | 16314 | No Req. | No Req. | Si Req. | No Req. | No Req. | No Req. | No Req. | Intermedia | Si Req. | 36 Meses | Si Req. |  | 0
16398 | Tuxtla Gutierrez, Chiapas | 16398 | 531.619.0403.02.01 | 53100889 | MONITOR DE SIGNOS VITALES | 2 | Puntos y Porcentajes | Electrónica Médica | *EQUIPO MEDICO* | No. Req | Adq. | 16398 | No Req. | No Req. | Si Req. | No Req. | No Req. | No Req. | No Req. | Fundamental | Si Req. | 36 Meses | Si Req. |  | 0
16314 | Tuxtla Gutierrez, Chiapas | 16314 | 531.191.0391.03.01 | 53100361 | CARRO ROJO CON EQUIPO COMPLETO PARA REANIMACIÓN CON DESFIBRILADOR MONITOR MARCAPASO | 1 | Puntos y Porcentajes | Electrónica Médica | *EQUIPO MEDICO* | No. Req | Adq. | 16314 | No Req. | No Req. | Si Req. | No Req. | No Req. | No Req. | No Req. | Intermedia | Si Req. | 36 Meses | Si Req. |  | 0
16419 | Tuxtla Gutierrez, Chiapas | 16419 | 531.924.0031.03.01 | 53100391 | ULTRASONOGRAFO. (GINECO-OBSTETRICO SEGUNDO NIVEL). | 1 | Puntos y Porcentajes | Imagenología | *EQUIPO MEDICO* | No. Req | Adq. | 16419 | No Req. | No Req. | Si Req. | No Req. | No Req. | No Req. | No Req. | Avanzada | Si Req. | 36 Meses | Si Req. | 0 | 0
16314 | Tuxtla Gutierrez, Chiapas | 16314 | 531.191.0391.03.01 | 53100361 | CARRO ROJO CON EQUIPO COMPLETO PARA REANIMACIÓN CON DESFIBRILADOR MONITOR MARCAPASO | 2 | Puntos y Porcentajes | Electrónica Médica | *EQUIPO MEDICO* | No. Req | Adq. | 16314 | No Req. | No Req. | Si Req. | No Req. | No Req. | No Req. | No Req. | Intermedia | Si Req. | 36 Meses | Si Req. |  | 0
16400 | Tuxtla Gutierrez, Chiapas | 16400 | 531.619.0403.02.01 | 53100889 | MONITOR DE SIGNOS VITALES PARA TERAPIA INTENSIVA | 2 | Puntos y Porcentajes | Electrónica Médica | *EQUIPO MEDICO* | No. Req | Adq. | 16400 | No Req. | No Req. | Si Req. | No Req. | No Req. | No Req. | No Req. | Intermedia | Si Req. | 36 Meses | Si Req. |  | 0
16377 | Tuxtla Gutierrez, Chiapas | 16377 | 531.252.0033.02.01 | 53100076 | CUNA DE CALOR RADIANTE CON FOTOTERAPIA OPCIONAL (SIN FOTOTERAPIA) | 12 | Puntos y Porcentajes | Mecánica y Fluidos | *EQUIPO MEDICO* | No. Req | Adq. | 16377 | No Req. | No Req. | Si Req. | No Req. | Si Req. | No Req. | No Req. | Intermedia | Si Req. | 36 Meses | Si Req. |  | 0
16314 | Tuxtla Gutierrez, Chiapas | 16314 | 531.191.0391.03.01 | 53100361 | CARRO ROJO CON EQUIPO COMPLETO PARA REANIMACIÓN CON DESFIBRILADOR MONITOR MARCAPASO | 1 | Puntos y Porcentajes | Electrónica Médica | *EQUIPO MEDICO* | No. Req | Adq. | 16314 | No Req. | No Req. | Si Req. | No Req. | No Req. | No Req. | No Req. | Intermedia | Si Req. | 36 Meses | Si Req. |  | 0
16419 | Tuxtla Gutierrez, Chiapas | 16419 | 531.924.0031.03.01 | 53100391 | ULTRASONOGRAFO. (GINECO-OBSTETRICO SEGUNDO NIVEL). | 1 | Puntos y Porcentajes | Imagenología | *EQUIPO MEDICO* | No. Req | Adq. | 16419 | No Req. | No Req. | Si Req. | No Req. | No Req. | No Req. | No Req. | Avanzada | Si Req. | 36 Meses | Si Req. | 0 | 0
16314 | Tuxtla Gutierrez, Chiapas | 16314 | 531.191.0391.03.01 | 53100361 | CARRO ROJO CON EQUIPO COMPLETO PARA REANIMACIÓN CON DESFIBRILADOR MONITOR MARCAPASO | 1 | Puntos y Porcentajes | Electrónica Médica | *EQUIPO MEDICO* | No. Req | Adq. | 16314 | No Req. | No Req. | Si Req. | No Req. | No Req. | No Req. | No Req. | Intermedia | Si Req. | 36 Meses | Si Req. |  | 0
16398 | Tuxtla Gutierrez, Chiapas | 16398 | 531.619.0403.02.01 | 53100889 | MONITOR DE SIGNOS VITALES | 4 | Puntos y Porcentajes | Electrónica Médica | *EQUIPO MEDICO* | No. Req | Adq. | 16398 | No Req. | No Req. | Si Req. | No Req. | No Req. | No Req. | No Req. | Fundamental | Si Req. | 36 Meses | Si Req. |  | 0
16419 | Tuxtla Gutierrez, Chiapas | 16419 | 531.924.0031.03.01 | 53100391 | ULTRASONOGRAFO. (GINECO-OBSTETRICO SEGUNDO NIVEL). | 1 | Puntos y Porcentajes | Imagenología | *EQUIPO MEDICO* | No. Req | Adq. | 16419 | No Req. | No Req. | Si Req. | No Req. | No Req. | No Req. | No Req. | Avanzada | Si Req. | 36 Meses | Si Req. | 0 | 0
16314 | Tuxtla Gutierrez, Chiapas | 16314 | 531.191.0391.03.01 | 53100361 | CARRO ROJO CON EQUIPO COMPLETO PARA REANIMACIÓN CON DESFIBRILADOR MONITOR MARCAPASO | 1 | Puntos y Porcentajes | Electrónica Médica | *EQUIPO MEDICO* | No. Req | Adq. | 16314 | No Req. | No Req. | Si Req. | No Req. | No Req. | No Req. | No Req. | Intermedia | Si Req. | 36 Meses | Si Req. |  | 0
17408 | Tuxtla Gutierrez, Chiapas | 17408 | 531.053.0364.00.01 | 53100007 | ANESTESIA BÁSICA, UNIDAD DE | 2 | Puntos y Porcentajes | Mecánica y Fluidos | *EQUIPO MEDICO* | No. Req | Adq. | 17408 | No Req. | No Req. | Si Req. | No Req. | Si Req. | No Req. | No Req. | Avanzada | Si Req. | 36 Meses | Si Req. |  | 0
16377 | Tuxtla Gutierrez, Chiapas | 16377 | 531.252.0033.02.01 | 53100076 | CUNA DE CALOR RADIANTE CON FOTOTERAPIA OPCIONAL (SIN FOTOTERAPIA) | 2 | Puntos y Porcentajes | Mecánica y Fluidos | *EQUIPO MEDICO* | No. Req | Adq. | 16377 | No Req. | No Req. | Si Req. | No Req. | Si Req. | No Req. | No Req. | Intermedia | Si Req. | 36 Meses | Si Req. |  | 0
20660 | Tuxtla Gutierrez, Chiapas | 20660 | 531.616.0976.04.01 | 53100236 | MESA QUIRURGICA UNIVERSAL MECANICO HIDRAULICA. (PARA GINECOL | 2 | Puntos y Porcentajes | Quirófano | *EQUIPO MEDICO* | No. Req | Adq. | 20660 | No Req. | No Req. | No Req. | No Req. | No Req. | No Req. | No Req. | No Req. | No Req. | 36 Meses | No Req. | 1367 Mesa de cirugía | 0
17408 | Tuxtla Gutierrez, Chiapas | 17408 | 531.053.0364.00.01 | 53100007 | ANESTESIA BÁSICA, UNIDAD DE | 1 | Puntos y Porcentajes | Mecánica y Fluidos | *EQUIPO MEDICO* | No. Req | Adq. | 17408 | No Req. | No Req. | Si Req. | No Req. | Si Req. | No Req. | No Req. | Avanzada | Si Req. | 36 Meses | Si Req. |  | 0
16377 | Tuxtla Gutierrez, Chiapas | 16377 | 531.252.0033.02.01 | 53100076 | CUNA DE CALOR RADIANTE CON FOTOTERAPIA OPCIONAL (SIN FOTOTERAPIA) | 1 | Puntos y Porcentajes | Mecánica y Fluidos | *EQUIPO MEDICO* | No. Req | Adq. | 16377 | No Req. | No Req. | Si Req. | No Req. | Si Req. | No Req. | No Req. | Intermedia | Si Req. | 36 Meses | Si Req. |  | 0
21303 | Tuxtla Gutierrez, Chiapas | 21303 | 531.562.1496.00.01 | 53100195 | LÁMPARA QUIRÚRGICA DOBLE DE LED | 1 | puntos y Porcentajes | Quirófano | *EQUIPO MEDICO* | Si Req. | Adq. | 21303 | Si Req. | No Req. | Si Req. | No Req. | No Req. | No Req. | Si Req. | Fundamental | Si Req. | 36 Meses | No Req. | 1230 Lámparas quirúrgicas sencillas y dobles con uno o varios satélites | 0
20663 | Tuxtla Gutierrez, Chiapas | 20663 | 531.616.5108.01.01 | 53100236 | MESA QUIRURGICA ELECTROHIDRAULICA. (PARA GINECOLOGIA). | 1 | Puntos y Porcentajes | Quirófano | *EQUIPO MEDICO* | No. Req | Adq. | 20663 | No Req. | No Req. | Si Req. | No Req. | No Req. | No Req. | No Req. | Fundamental | Si Req. | 36 Meses | No Req. | 1367 Mesa de cirugía | 0
16398 | Tuxtla Gutierrez, Chiapas | 16398 | 531.619.0403.02.01 | 53100889 | MONITOR DE SIGNOS VITALES | 6 | Puntos y Porcentajes | Electrónica Médica | *EQUIPO MEDICO* | No. Req | Adq. | 16398 | No Req. | No Req. | Si Req. | No Req. | No Req. | No Req. | No Req. | Fundamental | Si Req. | 36 Meses | Si Req. |  | 0
16314 | Tuxtla Gutierrez, Chiapas | 16314 | 531.191.0391.03.01 | 53100361 | CARRO ROJO CON EQUIPO COMPLETO PARA REANIMACIÓN CON DESFIBRILADOR MONITOR MARCAPASO | 1 | Puntos y Porcentajes | Electrónica Médica | *EQUIPO MEDICO* | No. Req | Adq. | 16314 | No Req. | No Req. | Si Req. | No Req. | No Req. | No Req. | No Req. | Intermedia | Si Req. | 36 Meses | Si Req. |  | 0
20530 | Tuxtla Gutierrez, Chiapas | 20530 | 531.941.1058.00.01 | 53100335 | VENTILADOR DE TRASLADO NEONATAL. | 1 | Puntos y Porcentajes | Mecánica y Fluidos | *EQUIPO MEDICO* | No. Req | Adq. | 20530 | No Req. | No Req. | Si Req. | No Req. | Si Req. | No Req. | No Req. | Avanzada | Si Req. | 36 Meses | Si Req. |  | 0
16314 | Tuxtla Gutierrez, Chiapas | 16314 | 531.191.0391.03.01 | 53100361 | CARRO ROJO CON EQUIPO COMPLETO PARA REANIMACIÓN CON DESFIBRILADOR MONITOR MARCAPASO | 1 | Puntos y Porcentajes | Electrónica Médica | *EQUIPO MEDICO* | No. Req | Adq. | 16314 | No Req. | No Req. | Si Req. | No Req. | No Req. | No Req. | No Req. | Intermedia | Si Req. | 36 Meses | Si Req. |  | 0
16398 | Tuxtla Gutierrez, Chiapas | 16398 | 531.619.0403.02.01 | 53100889 | MONITOR DE SIGNOS VITALES | 2 | Puntos y Porcentajes | Electrónica Médica | *EQUIPO MEDICO* | No. Req | Adq. | 16398 | No Req. | No Req. | Si Req. | No Req. | No Req. | No Req. | No Req. | Fundamental | Si Req. | 36 Meses | Si Req. |  | 0
16313 | Tuxtla Gutierrez, Chiapas | 16313 | 531.053.0356.05.01 | 53100007 | UNIDAD DE ANESTESIA DE ALTA ESPECIALIDAD | 1 | Puntos y Porcentajes | Mecánica y Fluidos | *EQUIPO MEDICO* | No. Req | Adq. | 16313 | No Req. | No Req. | Si Req. | No Req. | Si Req. | No Req. | No Req. | Avanzada | Si Req. | 36 Meses | Si Req. |  | 0
16314 | Tuxtla Gutierrez, Chiapas | 16314 | 531.191.0391.03.01 | 53100361 | CARRO ROJO CON EQUIPO COMPLETO PARA REANIMACIÓN CON DESFIBRILADOR MONITOR MARCAPASO | 1 | Puntos y Porcentajes | Electrónica Médica | *EQUIPO MEDICO* | No. Req | Adq. | 16314 | No Req. | No Req. | Si Req. | No Req. | No Req. | No Req. | No Req. | Intermedia | Si Req. | 36 Meses | Si Req. |  | 0
17408 | Tuxtla Gutierrez, Chiapas | 17408 | 531.053.0364.00.01 | 53100007 | ANESTESIA BÁSICA, UNIDAD DE | 2 | Puntos y Porcentajes | Mecánica y Fluidos | *EQUIPO MEDICO* | No. Req | Adq. | 17408 | No Req. | No Req. | Si Req. | No Req. | Si Req. | No Req. | No Req. | Avanzada | Si Req. | 36 Meses | Si Req. |  | 0
17409 | Tuxtla Gutierrez, Chiapas | 17409 | 531.053.0372.00.01 | 53100007 | ANESTESIA INTERMEDIA, UNIDAD DE | 2 | Puntos y Porcentajes | Mecánica y Fluidos | *EQUIPO MEDICO* | No. Req | Adq. | 17409 | No Req. | No Req. | Si Req. | No Req. | Si Req. | No Req. | No Req. | Avanzada | Si Req. | 36 Meses | Si Req. |  | 0
16313 | Tuxtla Gutierrez, Chiapas | 16313 | 531.053.0356.05.01 | 53100007 | UNIDAD DE ANESTESIA DE ALTA ESPECIALIDAD | 1 | Puntos y Porcentajes | Mecánica y Fluidos | *EQUIPO MEDICO* | No. Req | Adq. | 16313 | No Req. | No Req. | Si Req. | No Req. | Si Req. | No Req. | No Req. | Avanzada | Si Req. | 36 Meses | Si Req. |  | 0
21303 | Tuxtla Gutierrez, Chiapas | 21303 | 531.562.1496.00.01 | 53100195 | LÁMPARA QUIRÚRGICA DOBLE DE LED | 5 | puntos y Porcentajes | Quirófano | *EQUIPO MEDICO* | Si Req. | Adq. | 21303 | Si Req. | No Req. | Si Req. | No Req. | No Req. | No Req. | Si Req. | Fundamental | Si Req. | 36 Meses | No Req. | 1230 Lámparas quirúrgicas sencillas y dobles con uno o varios satélites | 0
20668 | Tuxtla Gutierrez, Chiapas | 20668 | 531.616.5116.01.01 | 53100236 | MESA QUIRÚRGICA UNIVERSAL AVANZADA (PARA NEUROCIRUGÍA Y LAMINECTOMÍA) | 1 | Puntos y Porcentajes | Quirófano | *EQUIPO MEDICO* | No. Req | Adq. | 20668 | No Req. | No Req. | Si Req. | No Req. | No Req. | No Req. | No Req. | Fundamental | Si Req. | 36 Meses | No Req. | 1367 Mesa de cirugía | la Clave SAI esta incorrecta, se debe cambiar por "531.616.5116.01.01".
20659 | Tuxtla Gutierrez, Chiapas | 20659 | 531.616.0976.04.01 | 53100236 | MESA QUIRÚRGICA UNIVERSAL MECÁNICO-HIDRÁULICA (PARA CIRUGÍA GENERAL) | 2 | Puntos y Porcentajes | Quirófano | *EQUIPO MEDICO* | No. Req | Adq. | 20659 | No Req. | No Req. | No Req. | No Req. | No Req. | No Req. | No Req. | No Req. | No Req. | 36 Meses | No Req. | 1367 Mesa de cirugía | 0
20670 | Tuxtla Gutierrez, Chiapas | 20670 | 531.616.5116.01.01 | 53100236 | MESA QUIRÚRGICA UNIVERSAL AVANZADA(PARA UROLOGÍA) | 1 | Puntos y Porcentajes | Quirófano | *EQUIPO MEDICO* | No. Req | Adq. | 20670 | No Req. | No Req. | Si Req. | No Req. | No Req. | No Req. | No Req. | Fundamental | Si Req. | 36 Meses | No Req. | 1367 Mesa de cirugía | 0
21483 | Tuxtla Gutierrez, Chiapas | 21483 | 531.635.0114.01.01 | 53100297 | ELECTROMOTOR PARA CIRUGÍA (MACROCIRUGÍA) | 2 | Puntos y Porcentajes | Quirófano | *EQUIPO MEDICO* | No. Req | Adq. | 21483 | No Req. | No Req. | Si Req. | No Req. | No Req. | No Req. | No Req. | Fundamental | Si Req. | 36 Meses | Si Req. | 0 | 0
16398 | Tuxtla Gutierrez, Chiapas | 16398 | 531.619.0403.02.01 | 53100889 | MONITOR DE SIGNOS VITALES | 12 | Puntos y Porcentajes | Electrónica Médica | *EQUIPO MEDICO* | No. Req | Adq. | 16398 | No Req. | No Req. | Si Req. | No Req. | No Req. | No Req. | No Req. | Fundamental | Si Req. | 36 Meses | Si Req. |  | 0
16314 | Tuxtla Gutierrez, Chiapas | 16314 | 531.191.0391.03.01 | 53100361 | CARRO ROJO CON EQUIPO COMPLETO PARA REANIMACIÓN CON DESFIBRILADOR MONITOR MARCAPASO | 2 | Puntos y Porcentajes | Electrónica Médica | *EQUIPO MEDICO* | No. Req | Adq. | 16314 | No Req. | No Req. | Si Req. | No Req. | No Req. | No Req. | No Req. | Intermedia | Si Req. | 36 Meses | Si Req. |  | 0
16314 | Tuxtla Gutierrez, Chiapas | 16314 | 531.191.0391.03.01 | 53100361 | CARRO ROJO CON EQUIPO COMPLETO PARA REANIMACIÓN CON DESFIBRILADOR MONITOR MARCAPASO | 2 | Puntos y Porcentajes | Electrónica Médica | *EQUIPO MEDICO* | No. Req | Adq. | 16314 | No Req. | No Req. | Si Req. | No Req. | No Req. | No Req. | No Req. | Intermedia | Si Req. | 36 Meses | Si Req. |  | 0
16400 | Tuxtla Gutierrez, Chiapas | 16400 | 531.619.0403.02.01 | 53100889 | MONITOR DE SIGNOS VITALES PARA TERAPIA INTENSIVA | 2 | Puntos y Porcentajes | Electrónica Médica | *EQUIPO MEDICO* | No. Req | Adq. | 16400 | No Req. | No Req. | Si Req. | No Req. | No Req. | No Req. | No Req. | Intermedia | Si Req. | 36 Meses | Si Req. |  | 0
16398 | Tuxtla Gutierrez, Chiapas | 16398 | 531.619.0403.02.01 | 53100889 | MONITOR DE SIGNOS VITALES | 25 | Puntos y Porcentajes | Electrónica Médica | *EQUIPO MEDICO* | No. Req | Adq. | 16398 | No Req. | No Req. | Si Req. | No Req. | No Req. | No Req. | No Req. | Fundamental | Si Req. | 36 Meses | Si Req. |  | 0
16314 | Tuxtla Gutierrez, Chiapas | 16314 | 531.191.0391.03.01 | 53100361 | CARRO ROJO CON EQUIPO COMPLETO PARA REANIMACIÓN CON DESFIBRILADOR MONITOR MARCAPASO | 3 | Puntos y Porcentajes | Electrónica Médica | *EQUIPO MEDICO* | No. Req | Adq. | 16314 | No Req. | No Req. | Si Req. | No Req. | No Req. | No Req. | No Req. | Intermedia | Si Req. | 36 Meses | Si Req. |  | 0
16398 | Tuxtla Gutierrez, Chiapas | 16398 | 531.619.0403.02.01 | 53100889 | MONITOR DE SIGNOS VITALES | 8 | Puntos y Porcentajes | Electrónica Médica | *EQUIPO MEDICO* | No. Req | Adq. | 16398 | No Req. | No Req. | Si Req. | No Req. | No Req. | No Req. | No Req. | Fundamental | Si Req. | 36 Meses | Si Req. |  | 0
16377 | Tuxtla Gutierrez, Chiapas | 16377 | 531.252.0033.02.01 | 53100076 | CUNA DE CALOR RADIANTE CON FOTOTERAPIA OPCIONAL (SIN FOTOTERAPIA) | 1 | Puntos y Porcentajes | Mecánica y Fluidos | *EQUIPO MEDICO* | No. Req | Adq. | 16377 | No Req. | No Req. | Si Req. | No Req. | Si Req. | No Req. | No Req. | Intermedia | Si Req. | 36 Meses | Si Req. |  | 0
16314 | Tuxtla Gutierrez, Chiapas | 16314 | 531.191.0391.03.01 | 53100361 | CARRO ROJO CON EQUIPO COMPLETO PARA REANIMACIÓN CON DESFIBRILADOR MONITOR MARCAPASO | 1 | Puntos y Porcentajes | Electrónica Médica | *EQUIPO MEDICO* | No. Req | Adq. | 16314 | No Req. | No Req. | Si Req. | No Req. | No Req. | No Req. | No Req. | Intermedia | Si Req. | 36 Meses | Si Req. |  | 0
16314 | Tuxtla Gutierrez, Chiapas | 16314 | 531.191.0391.03.01 | 53100361 | CARRO ROJO CON EQUIPO COMPLETO PARA REANIMACIÓN CON DESFIBRILADOR MONITOR MARCAPASO | 1 | Puntos y Porcentajes | Electrónica Médica | *EQUIPO MEDICO* | No. Req | Adq. | 16314 | No Req. | No Req. | Si Req. | No Req. | No Req. | No Req. | No Req. | Intermedia | Si Req. | 36 Meses | Si Req. |  | 0
16378 | Tuxtla Gutierrez, Chiapas | 16378 | 531.252.0033.02.01 | 53100076 | CUNA DE CALOR RADIANTE CON FOTOTERAPIA OPCIONAL (CON FOTOTERAPIA) | 1 | Puntos y Porcentajes | Mecánica y Fluidos | *EQUIPO MEDICO* | No. Req | Adq. | 16378 | No Req. | No Req. | Si Req. | No Req. | Si Req. | No Req. | No Req. | Intermedia | Si Req. | 36 Meses | Si Req. |  | 0
16400 | Tuxtla Gutierrez, Chiapas | 16400 | 531.619.0403.02.01 | 53100889 | MONITOR DE SIGNOS VITALES PARA TERAPIA INTENSIVA | 1 | Puntos y Porcentajes | Electrónica Médica | *EQUIPO MEDICO* | No. Req | Adq. | 16400 | No Req. | No Req. | Si Req. | No Req. | No Req. | No Req. | No Req. | Intermedia | Si Req. | 36 Meses | Si Req. |  | 0
16416 | Tuxtla Gutierrez, Chiapas | 16416 | 531.924.0031.03.01 | 53100391 | ULTRASONÓGRAFO BÁSICO. | 1 | Puntos y Porcentajes | Imagenología | *EQUIPO MEDICO* | No. Req | Adq. | 16416 | No Req. | No Req. | Si Req. | No Req. | No Req. | No Req. | No Req. | Avanzada | Si Req. | 36 Meses | Si Req. | 0 | 0
16314 | Tuxtla Gutierrez, Chiapas | 16314 | 531.191.0391.03.01 | 53100361 | CARRO ROJO CON EQUIPO COMPLETO PARA REANIMACIÓN CON DESFIBRILADOR MONITOR MARCAPASO | 1 | Puntos y Porcentajes | Electrónica Médica | *EQUIPO MEDICO* | No. Req | Adq. | 16314 | No Req. | No Req. | Si Req. | No Req. | No Req. | No Req. | No Req. | Intermedia | Si Req. | 36 Meses | Si Req. |  | 0
16364 | Tuxtla Gutierrez, Chiapas | 16364 | 531.632.0554.03.01 | 53100864 | CENTRAL DE MONITOREO PARA MÚLTIPLES CAMAS, OCHO CAMAS | 1 | Puntos y Porcentajes | Electrónica Médica | *EQUIPO MEDICO* | Si Req. | Adq. | 16364 | Si Req. | No Req. | Si Req. | No Req. | No Req. | No Req. | Si Req. | Intermedia | Si Req. | 36 Meses | Si Req. |  | 0
16414 | Tuxtla Gutierrez, Chiapas | 16414 | 531.941.0980.03.01 | 53100335 | VENTILADOR ADULTO-PEDIÁTRICO-NEONATAL | 1 | Puntos y Porcentajes | Mecánica y Fluidos | *EQUIPO MEDICO* | No. Req | Adq. | 16414 | No Req. | No Req. | Si Req. | No Req. | Si Req. | No Req. | No Req. | Avanzada | Si Req. | 36 Meses | Si Req. |  | 0
16314 | Tuxtla Gutierrez, Chiapas | 16314 | 531.191.0391.03.01 | 53100361 | CARRO ROJO CON EQUIPO COMPLETO PARA REANIMACIÓN CON DESFIBRILADOR MONITOR MARCAPASO | 2 | Puntos y Porcentajes | Electrónica Médica | *EQUIPO MEDICO* | No. Req | Adq. | 16314 | No Req. | No Req. | Si Req. | No Req. | No Req. | No Req. | No Req. | Intermedia | Si Req. | 36 Meses | Si Req. |  | 0
16379 | Tuxtla Gutierrez, Chiapas | 16379 | 531.497.2083.02.01 | 53100186 | INCUBADORA PARA RECIEN NACIDO. (CUNA DE CALOR RADIANTE). | 4 | Puntos y Porcentajes | Mecánica y Fluidos | *EQUIPO MEDICO* | No. Req | Adq. | 16379 | No Req. | No Req. | Si Req. | No Req. | Si Req. | No Req. | No Req. | Intermedia | Si Req. | 36 Meses | Si Req. |  | 0
16416 | Tuxtla Gutierrez, Chiapas | 16416 | 531.924.0031.03.01 | 53100391 | ULTRASONÓGRAFO BÁSICO. | 1 | Puntos y Porcentajes | Imagenología | *EQUIPO MEDICO* | No. Req | Adq. | 16416 | No Req. | No Req. | Si Req. | No Req. | No Req. | No Req. | No Req. | Avanzada | Si Req. | 36 Meses | Si Req. | 0 | 0
18655 | Tuxtla Gutierrez, Chiapas | 18655 | 531.941.1012.01.01 | 53100335 | VENTILADOR DE ALTA FRECUENCIA OSCILATORIA PEDIATRICO / NEONATAL CON MODO CONVENCIONAL. | 1 | Puntos y Porcentajes | Mecánica y Fluidos | *EQUIPO MEDICO* | No. Req | Adq. | 18655 | No Req. | No Req. | Si Req. | No Req. | Si Req. | No Req. | No Req. | Avanzada | Si Req. | 36 Meses | Si Req. |  | 0
16314 | Tuxtla Gutierrez, Chiapas | 16314 | 531.191.0391.03.01 | 53100361 | CARRO ROJO CON EQUIPO COMPLETO PARA REANIMACIÓN CON DESFIBRILADOR MONITOR MARCAPASO | 1 | Puntos y Porcentajes | Electrónica Médica | *EQUIPO MEDICO* | No. Req | Adq. | 16314 | No Req. | No Req. | Si Req. | No Req. | No Req. | No Req. | No Req. | Intermedia | Si Req. | 36 Meses | Si Req. |  | 0
16364 | Tuxtla Gutierrez, Chiapas | 16364 | 531.632.0554.03.01 | 53100864 | CENTRAL DE MONITOREO PARA MÚLTIPLES CAMAS, OCHO CAMAS | 1 | Puntos y Porcentajes | Electrónica Médica | *EQUIPO MEDICO* | Si Req. | Adq. | 16364 | Si Req. | No Req. | Si Req. | No Req. | No Req. | No Req. | Si Req. | Intermedia | Si Req. | 36 Meses | Si Req. |  | 0
20530 | Tuxtla Gutierrez, Chiapas | 20530 | 531.941.1058.00.01 | 53100335 | VENTILADOR DE TRASLADO NEONATAL. | 1 | Puntos y Porcentajes | Mecánica y Fluidos | *EQUIPO MEDICO* | No. Req | Adq. | 20530 | No Req. | No Req. | Si Req. | No Req. | Si Req. | No Req. | No Req. | Avanzada | Si Req. | 36 Meses | Si Req. |  | 0
16377 | Tuxtla Gutierrez, Chiapas | 16377 | 531.252.0033.02.01 | 53100076 | CUNA DE CALOR RADIANTE CON FOTOTERAPIA OPCIONAL (SIN FOTOTERAPIA) | 6 | Puntos y Porcentajes | Mecánica y Fluidos | *EQUIPO MEDICO* | No. Req | Adq. | 16377 | No Req. | No Req. | Si Req. | No Req. | Si Req. | No Req. | No Req. | Intermedia | Si Req. | 36 Meses | Si Req. |  | 0
16378 | Tuxtla Gutierrez, Chiapas | 16378 | 531.252.0033.02.01 | 53100076 | CUNA DE CALOR RADIANTE CON FOTOTERAPIA OPCIONAL (CON FOTOTERAPIA) | 1 | Puntos y Porcentajes | Mecánica y Fluidos | *EQUIPO MEDICO* | No. Req | Adq. | 16378 | No Req. | No Req. | Si Req. | No Req. | Si Req. | No Req. | No Req. | Intermedia | Si Req. | 36 Meses | Si Req. |  | 0
16314 | Tuxtla Gutierrez, Chiapas | 16314 | 531.191.0391.03.01 | 53100361 | CARRO ROJO CON EQUIPO COMPLETO PARA REANIMACIÓN CON DESFIBRILADOR MONITOR MARCAPASO | 1 | Puntos y Porcentajes | Electrónica Médica | *EQUIPO MEDICO* | No. Req | Adq. | 16314 | No Req. | No Req. | Si Req. | No Req. | No Req. | No Req. | No Req. | Intermedia | Si Req. | 36 Meses | Si Req. |  | 0
16398 | Tuxtla Gutierrez, Chiapas | 16398 | 531.619.0403.02.01 | 53100889 | MONITOR DE SIGNOS VITALES | 1 | Puntos y Porcentajes | Electrónica Médica | *EQUIPO MEDICO* | No. Req | Adq. | 16398 | No Req. | No Req. | Si Req. | No Req. | No Req. | No Req. | No Req. | Fundamental | Si Req. | 36 Meses | Si Req. |  | 0
16378 | Tuxtla Gutierrez, Chiapas | 16378 | 531.252.0033.02.01 | 53100076 | CUNA DE CALOR RADIANTE CON FOTOTERAPIA OPCIONAL (CON FOTOTERAPIA) | 6 | Puntos y Porcentajes | Mecánica y Fluidos | *EQUIPO MEDICO* | No. Req | Adq. | 16378 | No Req. | No Req. | Si Req. | No Req. | Si Req. | No Req. | No Req. | Intermedia | Si Req. | 36 Meses | Si Req. |  | 0
16398 | Tuxtla Gutierrez, Chiapas | 16398 | 531.619.0403.02.01 | 53100889 | MONITOR DE SIGNOS VITALES | 6 | Puntos y Porcentajes | Electrónica Médica | *EQUIPO MEDICO* | No. Req | Adq. | 16398 | No Req. | No Req. | Si Req. | No Req. | No Req. | No Req. | No Req. | Fundamental | Si Req. | 36 Meses | Si Req. |  | 0
16314 | Tuxtla Gutierrez, Chiapas | 16314 | 531.191.0391.03.01 | 53100361 | CARRO ROJO CON EQUIPO COMPLETO PARA REANIMACIÓN CON DESFIBRILADOR MONITOR MARCAPASO | 1 | Puntos y Porcentajes | Electrónica Médica | *EQUIPO MEDICO* | No. Req | Adq. | 16314 | No Req. | No Req. | Si Req. | No Req. | No Req. | No Req. | No Req. | Intermedia | Si Req. | 36 Meses | Si Req. |  | 0
16398 | Tuxtla Gutierrez, Chiapas | 16398 | 531.619.0403.02.01 | 53100889 | MONITOR DE SIGNOS VITALES | 6 | Puntos y Porcentajes | Electrónica Médica | *EQUIPO MEDICO* | No. Req | Adq. | 16398 | No Req. | No Req. | Si Req. | No Req. | No Req. | No Req. | No Req. | Fundamental | Si Req. | 36 Meses | Si Req. |  | 0
16398 | Tuxtla Gutierrez, Chiapas | 16398 | 531.619.0403.02.01 | 53100889 | MONITOR DE SIGNOS VITALES | 2 | Puntos y Porcentajes | Electrónica Médica | *EQUIPO MEDICO* | No. Req | Adq. | 16398 | No Req. | No Req. | Si Req. | No Req. | No Req. | No Req. | No Req. | Fundamental | Si Req. | 36 Meses | Si Req. |  | 0
16314 | Tuxtla Gutierrez, Chiapas | 16314 | 531.191.0391.03.01 | 53100361 | CARRO ROJO CON EQUIPO COMPLETO PARA REANIMACIÓN CON DESFIBRILADOR MONITOR MARCAPASO | 2 | Puntos y Porcentajes | Electrónica Médica | *EQUIPO MEDICO* | No. Req | Adq. | 16314 | No Req. | No Req. | Si Req. | No Req. | No Req. | No Req. | No Req. | Intermedia | Si Req. | 36 Meses | Si Req. |  | 0
16314 | Tuxtla Gutierrez, Chiapas | 16314 | 531.191.0391.03.01 | 53100361 | CARRO ROJO CON EQUIPO COMPLETO PARA REANIMACIÓN CON DESFIBRILADOR MONITOR MARCAPASO | 1 | Puntos y Porcentajes | Electrónica Médica | *EQUIPO MEDICO* | No. Req | Adq. | 16314 | No Req. | No Req. | Si Req. | No Req. | No Req. | No Req. | No Req. | Intermedia | Si Req. | 36 Meses | Si Req. |  | 0
16398 | Tuxtla Gutierrez, Chiapas | 16398 | 531.619.0403.02.01 | 53100889 | MONITOR DE SIGNOS VITALES | 5 | Puntos y Porcentajes | Electrónica Médica | *EQUIPO MEDICO* | No. Req | Adq. | 16398 | No Req. | No Req. | Si Req. | No Req. | No Req. | No Req. | No Req. | Fundamental | Si Req. | 36 Meses | Si Req. |  | 0
16314 | Tuxtla Gutierrez, Chiapas | 16314 | 531.191.0391.03.01 | 53100361 | CARRO ROJO CON EQUIPO COMPLETO PARA REANIMACIÓN CON DESFIBRILADOR MONITOR MARCAPASO | 2 | Puntos y Porcentajes | Electrónica Médica | *EQUIPO MEDICO* | No. Req | Adq. | 16314 | No Req. | No Req. | Si Req. | No Req. | No Req. | No Req. | No Req. | Intermedia | Si Req. | 36 Meses | Si Req. |  | 0
16398 | Tuxtla Gutierrez, Chiapas | 16398 | 531.619.0403.02.01 | 53100889 | MONITOR DE SIGNOS VITALES | 25 | Puntos y Porcentajes | Electrónica Médica | *EQUIPO MEDICO* | No. Req | Adq. | 16398 | No Req. | No Req. | Si Req. | No Req. | No Req. | No Req. | No Req. | Fundamental | Si Req. | 36 Meses | Si Req. |  | 0
16314 | Tuxtla Gutierrez, Chiapas | 16314 | 531.191.0391.03.01 | 53100361 | CARRO ROJO CON EQUIPO COMPLETO PARA REANIMACIÓN CON DESFIBRILADOR MONITOR MARCAPASO | 2 | Puntos y Porcentajes | Electrónica Médica | *EQUIPO MEDICO* | No. Req | Adq. | 16314 | No Req. | No Req. | Si Req. | No Req. | No Req. | No Req. | No Req. | Intermedia | Si Req. | 36 Meses | Si Req. |  | 0
16314 | Tuxtla Gutierrez, Chiapas | 16314 | 531.191.0391.03.01 | 53100361 | CARRO ROJO CON EQUIPO COMPLETO PARA REANIMACIÓN CON DESFIBRILADOR MONITOR MARCAPASO | 1 | Puntos y Porcentajes | Electrónica Médica | *EQUIPO MEDICO* | No. Req | Adq. | 16314 | No Req. | No Req. | Si Req. | No Req. | No Req. | No Req. | No Req. | Intermedia | Si Req. | 36 Meses | Si Req. |  | 0
16398 | Tuxtla Gutierrez, Chiapas | 16398 | 531.619.0403.02.01 | 53100889 | MONITOR DE SIGNOS VITALES | 2 | Puntos y Porcentajes | Electrónica Médica | *EQUIPO MEDICO* | No. Req | Adq. | 16398 | No Req. | No Req. | Si Req. | No Req. | No Req. | No Req. | No Req. | Fundamental | Si Req. | 36 Meses | Si Req. |  | 0
17408 | Tuxtla Gutierrez, Chiapas | 17408 | 531.053.0364.00.01 | 53100007 | ANESTESIA BÁSICA, UNIDAD DE | 1 | Puntos y Porcentajes | Mecánica y Fluidos | *EQUIPO MEDICO* | No. Req | Adq. | 17408 | No Req. | No Req. | Si Req. | No Req. | Si Req. | No Req. | No Req. | Avanzada | Si Req. | 36 Meses | Si Req. |  | 0
21303 | Tuxtla Gutierrez, Chiapas | 21303 | 531.562.1496.00.01 | 53100195 | LÁMPARA QUIRÚRGICA DOBLE DE LED | 1 | puntos y Porcentajes | Quirófano | *EQUIPO MEDICO* | Si Req. | Adq. | 21303 | Si Req. | No Req. | Si Req. | No Req. | No Req. | No Req. | Si Req. | Fundamental | Si Req. | 36 Meses | No Req. | 1230 Lámparas quirúrgicas sencillas y dobles con uno o varios satélites | 0
20659 | Tuxtla Gutierrez, Chiapas | 20659 | 531.616.0976.04.01 | 53100236 | MESA QUIRÚRGICA UNIVERSAL MECÁNICO-HIDRÁULICA (PARA CIRUGÍA GENERAL) | 1 | Puntos y Porcentajes | Quirófano | *EQUIPO MEDICO* | No. Req | Adq. | 20659 | No Req. | No Req. | No Req. | No Req. | No Req. | No Req. | No Req. | No Req. | No Req. | 36 Meses | No Req. | 1367 Mesa de cirugía | 0
17408 | Tuxtla Gutierrez, Chiapas | 17408 | 531.053.0364.00.01 | 53100007 | ANESTESIA BÁSICA, UNIDAD DE | 1 | Puntos y Porcentajes | Mecánica y Fluidos | *EQUIPO MEDICO* | No. Req | Adq. | 17408 | No Req. | No Req. | Si Req. | No Req. | Si Req. | No Req. | No Req. | Avanzada | Si Req. | 36 Meses | Si Req. |  | 0
20659 | Tuxtla Gutierrez, Chiapas | 20659 | 531.616.0976.04.01 | 53100236 | MESA QUIRÚRGICA UNIVERSAL MECÁNICO-HIDRÁULICA (PARA CIRUGÍA GENERAL) | 1 | Puntos y Porcentajes | Quirófano | *EQUIPO MEDICO* | No. Req | Adq. | 20659 | No Req. | No Req. | No Req. | No Req. | No Req. | No Req. | No Req. | No Req. | No Req. | 36 Meses | No Req. | 1367 Mesa de cirugía | 0
16398 | Tuxtla Gutierrez, Chiapas | 16398 | 531.619.0403.02.01 | 53100889 | MONITOR DE SIGNOS VITALES | 4 | Puntos y Porcentajes | Electrónica Médica | *EQUIPO MEDICO* | No. Req | Adq. | 16398 | No Req. | No Req. | Si Req. | No Req. | No Req. | No Req. | No Req. | Fundamental | Si Req. | 36 Meses | Si Req. |  | 0
16314 | Tuxtla Gutierrez, Chiapas | 16314 | 531.191.0391.03.01 | 53100361 | CARRO ROJO CON EQUIPO COMPLETO PARA REANIMACIÓN CON DESFIBRILADOR MONITOR MARCAPASO | 1 | Puntos y Porcentajes | Electrónica Médica | *EQUIPO MEDICO* | No. Req | Adq. | 16314 | No Req. | No Req. | Si Req. | No Req. | No Req. | No Req. | No Req. | Intermedia | Si Req. | 36 Meses | Si Req. |  | 0
17408 | Tuxtla Gutierrez, Chiapas | 17408 | 531.053.0364.00.01 | 53100007 | ANESTESIA BÁSICA, UNIDAD DE | 1 | Puntos y Porcentajes | Mecánica y Fluidos | *EQUIPO MEDICO* | No. Req | Adq. | 17408 | No Req. | No Req. | Si Req. | No Req. | Si Req. | No Req. | No Req. | Avanzada | Si Req. | 36 Meses | Si Req. |  | 0
20659 | Tuxtla Gutierrez, Chiapas | 20659 | 531.616.0976.04.01 | 53100236 | MESA QUIRÚRGICA UNIVERSAL MECÁNICO-HIDRÁULICA (PARA CIRUGÍA GENERAL) | 1 | Puntos y Porcentajes | Quirófano | *EQUIPO MEDICO* | No. Req | Adq. | 20659 | No Req. | No Req. | No Req. | No Req. | No Req. | No Req. | No Req. | No Req. | No Req. | 36 Meses | No Req. | 1367 Mesa de cirugía | 0
17408 | Tuxtla Gutierrez, Chiapas | 17408 | 531.053.0364.00.01 | 53100007 | ANESTESIA BÁSICA, UNIDAD DE | 1 | Puntos y Porcentajes | Mecánica y Fluidos | *EQUIPO MEDICO* | No. Req | Adq. | 17408 | No Req. | No Req. | Si Req. | No Req. | Si Req. | No Req. | No Req. | Avanzada | Si Req. | 36 Meses | Si Req. |  | 0
20659 | Tuxtla Gutierrez, Chiapas | 20659 | 531.616.0976.04.01 | 53100236 | MESA QUIRÚRGICA UNIVERSAL MECÁNICO-HIDRÁULICA (PARA CIRUGÍA GENERAL) | 1 | Puntos y Porcentajes | Quirófano | *EQUIPO MEDICO* | No. Req | Adq. | 20659 | No Req. | No Req. | No Req. | No Req. | No Req. | No Req. | No Req. | No Req. | No Req. | 36 Meses | No Req. | 1367 Mesa de cirugía | 0
17408 | Tuxtla Gutierrez, Chiapas | 17408 | 531.053.0364.00.01 | 53100007 | ANESTESIA BÁSICA, UNIDAD DE | 1 | Puntos y Porcentajes | Mecánica y Fluidos | *EQUIPO MEDICO* | No. Req | Adq. | 17408 | No Req. | No Req. | Si Req. | No Req. | Si Req. | No Req. | No Req. | Avanzada | Si Req. | 36 Meses | Si Req. |  | 0
20659 | Tuxtla Gutierrez, Chiapas | 20659 | 531.616.0976.04.01 | 53100236 | MESA QUIRÚRGICA UNIVERSAL MECÁNICO-HIDRÁULICA (PARA CIRUGÍA GENERAL) | 1 | Puntos y Porcentajes | Quirófano | *EQUIPO MEDICO* | No. Req | Adq. | 20659 | No Req. | No Req. | No Req. | No Req. | No Req. | No Req. | No Req. | No Req. | No Req. | 36 Meses | No Req. | 1367 Mesa de cirugía | 0
17408 | Tuxtla Gutierrez, Chiapas | 17408 | 531.053.0364.00.01 | 53100007 | ANESTESIA BÁSICA, UNIDAD DE | 1 | Puntos y Porcentajes | Mecánica y Fluidos | *EQUIPO MEDICO* | No. Req | Adq. | 17408 | No Req. | No Req. | Si Req. | No Req. | Si Req. | No Req. | No Req. | Avanzada | Si Req. | 36 Meses | Si Req. |  | 0
20659 | Tuxtla Gutierrez, Chiapas | 20659 | 531.616.0976.04.01 | 53100236 | MESA QUIRÚRGICA UNIVERSAL MECÁNICO-HIDRÁULICA (PARA CIRUGÍA GENERAL) | 1 | Puntos y Porcentajes | Quirófano | *EQUIPO MEDICO* | No. Req | Adq. | 20659 | No Req. | No Req. | No Req. | No Req. | No Req. | No Req. | No Req. | No Req. | No Req. | 36 Meses | No Req. | 1367 Mesa de cirugía | 0
16398 | Tuxtla Gutierrez, Chiapas | 16398 | 531.619.0403.02.01 | 53100889 | MONITOR DE SIGNOS VITALES | 8 | Puntos y Porcentajes | Electrónica Médica | *EQUIPO MEDICO* | No. Req | Adq. | 16398 | No Req. | No Req. | Si Req. | No Req. | No Req. | No Req. | No Req. | Fundamental | Si Req. | 36 Meses | Si Req. |  | 0
16314 | Tuxtla Gutierrez, Chiapas | 16314 | 531.191.0391.03.01 | 53100361 | CARRO ROJO CON EQUIPO COMPLETO PARA REANIMACIÓN CON DESFIBRILADOR MONITOR MARCAPASO | 1 | Puntos y Porcentajes | Electrónica Médica | *EQUIPO MEDICO* | No. Req | Adq. | 16314 | No Req. | No Req. | Si Req. | No Req. | No Req. | No Req. | No Req. | Intermedia | Si Req. | 36 Meses | Si Req. |  | 0
16314 | Tuxtla Gutierrez, Chiapas | 16314 | 531.191.0391.03.01 | 53100361 | CARRO ROJO CON EQUIPO COMPLETO PARA REANIMACIÓN CON DESFIBRILADOR MONITOR MARCAPASO | 1 | Puntos y Porcentajes | Electrónica Médica | *EQUIPO MEDICO* | No. Req | Adq. | 16314 | No Req. | No Req. | Si Req. | No Req. | No Req. | No Req. | No Req. | Intermedia | Si Req. | 36 Meses | Si Req. |  | 0
16314 | Tuxtla Gutierrez, Chiapas | 16314 | 531.191.0391.03.01 | 53100361 | CARRO ROJO CON EQUIPO COMPLETO PARA REANIMACIÓN CON DESFIBRILADOR MONITOR MARCAPASO | 1 | Puntos y Porcentajes | Electrónica Médica | *EQUIPO MEDICO* | No. Req | Adq. | 16314 | No Req. | No Req. | Si Req. | No Req. | No Req. | No Req. | No Req. | Intermedia | Si Req. | 36 Meses | Si Req. |  | 0
16314 | Tuxtla Gutierrez, Chiapas | 16314 | 531.191.0391.03.01 | 53100361 | CARRO ROJO CON EQUIPO COMPLETO PARA REANIMACIÓN CON DESFIBRILADOR MONITOR MARCAPASO | 1 | Puntos y Porcentajes | Electrónica Médica | *EQUIPO MEDICO* | No. Req | Adq. | 16314 | No Req. | No Req. | Si Req. | No Req. | No Req. | No Req. | No Req. | Intermedia | Si Req. | 36 Meses | Si Req. |  | 0
20659 | Tuxtla Gutierrez, Chiapas | 20659 | 531.616.0976.04.01 | 53100236 | MESA QUIRÚRGICA UNIVERSAL MECÁNICO-HIDRÁULICA (PARA CIRUGÍA GENERAL) | 1 | Puntos y Porcentajes | Quirófano | *EQUIPO MEDICO* | No. Req | Adq. | 20659 | No Req. | No Req. | No Req. | No Req. | No Req. | No Req. | No Req. | No Req. | No Req. | 36 Meses | No Req. | 1367 Mesa de cirugía | 0
16398 | Tuxtla Gutierrez, Chiapas | 16398 | 531.619.0403.02.01 | 53100889 | MONITOR DE SIGNOS VITALES | 1 | Puntos y Porcentajes | Electrónica Médica | *EQUIPO MEDICO* | No. Req | Adq. | 16398 | No Req. | No Req. | Si Req. | No Req. | No Req. | No Req. | No Req. | Fundamental | Si Req. | 36 Meses | Si Req. |  | 0
16314 | Tuxtla Gutierrez, Chiapas | 16314 | 531.191.0391.03.01 | 53100361 | CARRO ROJO CON EQUIPO COMPLETO PARA REANIMACIÓN CON DESFIBRILADOR MONITOR MARCAPASO | 1 | Puntos y Porcentajes | Electrónica Médica | *EQUIPO MEDICO* | No. Req | Adq. | 16314 | No Req. | No Req. | Si Req. | No Req. | No Req. | No Req. | No Req. | Intermedia | Si Req. | 36 Meses | Si Req. |  | 0
16346 | Tuxtla Gutierrez, Chiapas | 16346 | 531.385.0835.04.01 | 53100152 | ESTERILIZADOR DE VAPOR DIRECTO. (GRANDE CON CAPACIDAD UTIL DE 890 A 1,050 LITROS). | 2 | Puntos y Porcentajes | Quirófano | *EQUIPO MEDICO* | Si Req. | Adq. | 16346 | Si Req. | No Req. | Si Req. | Si Req. | No Req. | Si Req. | Si Req. | Intermedia | Si Req. | 36 Meses | Si Req. |  | 0
16343 | Tuxtla Gutierrez, Chiapas | 16343 | 531.385.1056.02.01 | 53101587 | ESTERILIZADOR DE VAPOR AUTOGENERADO. (MEDIANO CON CAPACIDAD UTIL DE 280 A 350 LITROS). | 1 | Puntos y Porcentajes | Quirófano | *EQUIPO MEDICO* | Si Req. | Adq. | 16343 | #N/A | #N/A | #N/A | #N/A | #N/A | #N/A | #N/A | #N/A | #N/A | #N/A | #N/A | #N/A | #N/A
21452 | Tuxtla Gutierrez, Chiapas | 21452 | 531.055.0024.03.01 | 53101330 | ANGIOGRAFO ARCO MONOPLANAR. (PARA SEGUNDO NIVEL). | 1 | Puntos y Porcentajes | Imagenología | *EQUIPO MEDICO* | Si Req. | Adq. | 21452 | #N/A | #N/A | #N/A | #N/A | #N/A | #N/A | #N/A | #N/A | #N/A | #N/A | #N/A | #N/A | #N/A
12050 | Tuxtla Gutierrez, Chiapas | 12050 | 531.626.0024.02.01 | 53100782 | MICROSCOPIO PARA NEUROCIRUGÍA | 1 | Puntos y Porcentajes | Óptica | *EQUIPO MEDICO* | No. Req | Adq. | 12050 | No Req. | No Req. | Si Req. | No Req. | No Req. | No Req. | No Req. | Intermedia | Si Req. | 36 Meses | Si Req. |  | 0
21244 | Tuxtla Gutierrez, Chiapas | 21244 | 531.239.0016.00.01 | 53100020 | CRANEOTOMO ELECTRICO. | 1 | Puntos y Porcentajes | Quirófano | *EQUIPO MEDICO* | No. Req | Adq. | 21244 | #N/A | #N/A | #N/A | #N/A | #N/A | #N/A | #N/A | #N/A | #N/A | #N/A | #N/A | #N/A | #N/A
16372 | Tuxtla Gutierrez, Chiapas | 16372 | 537.461.0037.03.01 | 53100880 | HISTEROSCOPIO. (PARA QUIROFANO). | 1 | Puntos y Porcentajes | Óptica | *EQUIPO MEDICO* | No. Req | Adq. | 16372 | No Req. | No Req. | Si Req. | No Req. | No Req. | No Req. | No Req. | Intermedia | Si Req. | 36 Meses | Si Req. | 0 | 0
12174 | Tuxtla Gutierrez, Chiapas | 12174 | 531.924.0056.01.01 | 53100391 | DOPPLER PARA MEDIR FLUJO | 1 | Puntos y Porcentajes | Imagenología | *EQUIPO MEDICO* | No. Req | Adq. | 12174 | No Req. | No Req. | Si Req. | No Req. | No Req. | No Req. | No Req. | Fundamental | Si Req. | 36 Meses | Si Req. | 0 | 0
11713 | Tuxtla Gutierrez, Chiapas | 11713 | 531.168.0069.02.01 | 53100138 | ELECTROCARDIOGRAFO MULTICANAL CON INTERPRETACION | 1 | Puntos y Porcentajes | Electrónica Médica | *EQUIPO MEDICO* | No. Req | Adq. | 11713 | No Req. | No Req. | Si Req. | No Req. | No Req. | No Req. | No Req. | Fundamental | Si Req. | 36 Meses | Si Req. |  | 0
11788 | Tuxtla Gutierrez, Chiapas | 11788 | 531.327.0257.01.01 | 53100874 | SISTEMA DE MONITORIZACION FISIOLÓGICA EN PRUEBAS DE ESFUERZO | 1 | Puntos y Porcentajes | Electrónica Médica | *EQUIPO MEDICO* | No. Req | Adq. | 11788 | No Req. | No Req. | Si Req. | No Req. | No Req. | No Req. | No Req. | Intermedia | Si Req. | 36 Meses | Si Req. |  | 0
11779 | Tuxtla Gutierrez, Chiapas | 11779 | 531.324.0169.02.01 | 53100391 | ECOCARDIOGRAFO TRIDIMENSIONAL DOPPLER COLOR. | 1 | Puntos y Porcentajes | Imagenología | *EQUIPO MEDICO* | No. Req | Adq. | 11779 | No Req. | No Req. | Si Req. | No Req. | No Req. | No Req. | No Req. | Avanzada | Si Req. | 36 Meses | Si Req. | 0 | 0
11787 | Tuxtla Gutierrez, Chiapas | 11787 | 531.327.0232.01.01 | 53100875 | SISTEMA DE MONITOREO ELECTROCARDIOGRÁFICO CONTINUO Y AMBULATORIO. | 1 | Puntos y Porcentajes | Electrónica Médica | *EQUIPO MEDICO* | No. Req | Adq. | 11787 | No Req. | No Req. | Si Req. | No Req. | No Req. | No Req. | No Req. | Intermedia | Si Req. | 36 Meses | Si Req. |  | 0
11759 | Tuxtla Gutierrez, Chiapas | 11759 | 531.291.0028.01.01 | 53100327 | UNIDAD ESTOMATOLOGICA CON MODULO INTEGRADO. (CON COMPRESOR). | 1 | Puntos y Porcentajes | Mecánica y Fluidos | *EQUIPO MEDICO* | Si Req. | Adq. | 11759 | Si Req. | No Req. | Si Req. | Si Req. | Si Req. | No Req. | Si Req. | Intermedia | Si Req. | 36 Meses | No Req. | 1822 Sillón para reconocimiento/tratamiento de odontología con escupidera | 0
11795 | Tuxtla Gutierrez, Chiapas | 11795 | 531.328.0181.02.01 | 53100328 | UNIDAD DE ELECTROCIRUGÍA DE USO GENERAL | 1 | Puntos y Porcentajes | Quirófano | *EQUIPO MEDICO* | No. Req | Adq. | 11795 | No Req. | No Req. | Si Req. | No Req. | No Req. | No Req. | No Req. | Intermedia | Si Req. | 36 Meses | Si Req. |  | 0
11795 | Tuxtla Gutierrez, Chiapas | 11795 | 531.328.0181.02.01 | 53100328 | UNIDAD DE ELECTROCIRUGÍA DE USO GENERAL | 1 | Puntos y Porcentajes | Quirófano | *EQUIPO MEDICO* | No. Req | Adq. | 11795 | No Req. | No Req. | Si Req. | No Req. | No Req. | No Req. | No Req. | Intermedia | Si Req. | 36 Meses | Si Req. |  | 0
12081 | Tuxtla Gutierrez, Chiapas | 12081 | 531.700.0106.02.01 | 53100496 | PLETISMÓGRAFO CORPORAL PEDIÁTRICO ADULTO | 1 | Puntos y Porcentajes | Mecánica y Fluidos | *EQUIPO MEDICO* | Si Req. | Adq. | 12081 | Si Req. | No Req. | Si Req. | No Req. | No Req. | No Req. | Si Req. | Avanzada | Si Req. | 36 Meses | Si Req. |  | 0
12081 | Tuxtla Gutierrez, Chiapas | 12081 | 531.700.0106.02.01 | 53100496 | PLETISMÓGRAFO CORPORAL PEDIÁTRICO ADULTO | 1 | Puntos y Porcentajes | Mecánica y Fluidos | *EQUIPO MEDICO* | Si Req. | Adq. | 12081 | Si Req. | No Req. | Si Req. | No Req. | No Req. | No Req. | Si Req. | Avanzada | Si Req. | 36 Meses | Si Req. |  | 0
12176 | Tuxtla Gutierrez, Chiapas | 12176 | 531.925.0022.01.01 | 53100137 | ELECTROENCEFALÓGRAFO DE 32 CANALES | 1 | Puntos y Porcentajes | Electrónica Médica | *EQUIPO MEDICO* | No. Req | Adq. | 12176 | No Req. | No Req. | Si Req. | No Req. | No Req. | No Req. | No Req. | Intermedia | Si Req. | 36 Meses | Si Req. |  | 0
11803 | Tuxtla Gutierrez, Chiapas | 11803 | 531.333.0317.01.01 | 53100582 | ELECTROMIOGRAFO DE CUATRO CANALES. (CON POTENCIALES EVOCADOS MULTIMODALES). | 1 | Puntos y Porcentajes | Electrónica Médica | *EQUIPO MEDICO* | No. Req | Adq. | 11803 | No Req. | No Req. | Si Req. | No Req. | No Req. | No Req. | No Req. | Intermedia | Si Req. | 36 Meses | Si Req. |  | 0
11785 | Tuxtla Gutierrez, Chiapas | 11785 | 531.325.0226.01.01 | 53100391 | UNIDAD PARA ULTRASONOGRAFIA TRANSCRANEAL CON CODIGO DE COLOR | 1 | Puntos y Porcentajes | Imagenología | *EQUIPO MEDICO* | No. Req | Adq. | 11785 | No Req. | No Req. | Si Req. | No Req. | No Req. | No Req. | No Req. | Avanzada | Si Req. | 36 Meses | Si Req. | 0 | 0
11712 | Tuxtla Gutierrez, Chiapas | 11712 | 531.165.0021.01.01 | 53100703 | CAMPÍMETRO COMPUTARIZADO | 2 | Puntos y Porcentajes | Oftalmología | *EQUIPO MEDICO* | No. Req | Adq. | 11712 | No Req. | No Req. | Si Req. | No Req. | No Req. | No Req. | No Req. | Intermedia | Si Req. | 36 Meses | Si Req. |  | 0
12070 | Tuxtla Gutierrez, Chiapas | 12070 | 531.661.0087.01.01 | 53100303 | UNIDAD OFTALMOLÓGICA | 2 | Puntos y Porcentajes | Oftalmología | *EQUIPO MEDICO* | Si Req. | Adq. | 12070 | No Req. | No Req. | Si Req. | No Req. | No Req. | No Req. | Si Req. | Intermedia | Si Req. | 36 Meses | Si Req. |  | 0
12068 | Tuxtla Gutierrez, Chiapas | 12068 | 531.661.0061.01.01 | 53100859 | TOPÓGRAFO CORNEAL | 2 | Puntos y Porcentajes | Oftalmología | *EQUIPO MEDICO* | No. Req | Adq. | 12068 | No Req. | No Req. | Si Req. | No Req. | No Req. | No Req. | No Req. | Intermedia | Si Req. | 36 Meses | Si Req. |  | Se repite la clave SAI, ¿se debe sumar la cantidad total?
11838 | Tuxtla Gutierrez, Chiapas | 11838 | 531.350.0026.01.01 | 53100871 | LÁSER QUIRÚRGICO NEODYNIUM-YAG | 1 | Puntos y Porcentajes | Oftalmología | *EQUIPO MEDICO* | No. Req | Adq. | 11838 | No Req. | No Req. | Si Req. | No Req. | No Req. | No Req. | No Req. | Intermedia | Si Req. | 12 Meses | Si Req. |  | 0
11709 | Tuxtla Gutierrez, Chiapas | 11709 | 531.160.0026.03.01 | 53100608 | UNIDAD DE FOTOFLUORANGIOGRAFÍA | 1 | Puntos y Porcentajes | Oftalmología | *EQUIPO MEDICO* | No. Req | Adq. | 11709 | No Req. | No Req. | Si Req. | No Req. | No Req. | No Req. | No Req. | Intermedia | Si Req. | 36 Meses | Si Req. |  | 0
11647 | Tuxtla Gutierrez, Chiapas | 11647 | 531.088.0173.02.01 | 53100584 | EQUIPO DE EMISIONES OTOACÚSTICAS | 1 | Puntos y Porcentajes | Electrónica Médica | *EQUIPO MEDICO* | No. Req | Adq. | 11647 | No Req. | No Req. | Si Req. | No Req. | No Req. | No Req. | No Req. | Intermedia | Si Req. | 36 Meses | Si Req. |  | 0
12074 | Tuxtla Gutierrez, Chiapas | 12074 | 531.670.0060.01.01 | 53100329 | UNIDAD OTORRINOLARINGOLÓGICA | 1 | Puntos y Porcentajes | Mecánica y Fluidos | *EQUIPO MEDICO* | Si Req. | Adq. | 12074 | Si Req. | No Req. | Si Req. | Si Req. | Si Req. | No Req. | Si Req. | Intermedia | Si Req. | 36 Meses | Si Req. |  | 0
12134 | Tuxtla Gutierrez, Chiapas | 12134 | 531.829.0243.01.01 | 53100736 | SISTEMA DE MEDICIÓN URODINÁMICA | 1 | Puntos y Porcentajes | Electrónica Médica | *EQUIPO MEDICO* | No. Req | Adq. | 12134 | No Req. | No Req. | Si Req. | No Req. | No Req. | No Req. | No Req. | Intermedia | Si Req. | 36 Meses | Si Req. |  | 0
11998 | Tuxtla Gutierrez, Chiapas | 11998 | 531.584.0172.01.01 | 53200159 | LITOTRIPTOR ELECTROCONDUCTIVO. | 1 | Puntos y Porcentajes | Mecánica y Fluidos | *EQUIPO MEDICO* | No. Req | adq. | 11998 | No Req. | No Req. | Si Req. | No Req. | No Req. | No Req. | No Req. | Avanzada | Si Req. | 36 Meses | Si Req. |  | 0
11697 | Tuxtla Gutierrez, Chiapas | 11697 | 531.156.0147.02.01 | 53100075 | CAMA CAMILLA RADIOTRANSPARENTE. | 2 | Puntos y Porcentajes | Camas y camillas | *EQUIPO MEDICO* | No. Req | Adq. | 11697 | No Req. | No Req. | No Req. | No Req. | No Req. | No Req. | No Req. | No Req. | Si Req. | 36 Meses | No Req. | 412 Camillas de traslado, recuperación y urgencias | La clave PREI está equivocada, la clave correcta es "531.156.0147.02.01" y el nombre está incorrecto
11816 | Tuxtla Gutierrez, Chiapas | 11816 | 531.341.0564.01.01 | 53100867 | UNIDAD DE ORTOPANTOMOGRAFIA. (DIGITAL). | 1 | Puntos y Porcentajes | Imagenología | *EQUIPO MEDICO* | Si Req. | Adq. | 11816 | Si Req. | No Req. | Si Req. | No Req. | No Req. | No Req. | Si Req. | Avanzada | Si Req. | 36 Meses | Si Req. | 0 | 0
11814 | Tuxtla Gutierrez, Chiapas | 11814 | 531.341.0499.01.01 | 53100136 | UNIDAD RADIOGRAFICA DE 500 MA CUBIERTA DESPLAZABLE. (DIGITAL). | 2 | Puntos y Porcentajes | Imagenología | *EQUIPO MEDICO* | Si Req. | Adq. | 11814 | Si Req. | No Req. | Si Req. | No Req. | No Req. | No Req. | Si Req. | Avanzada | Si Req. | 36 Meses | Si Req. | 0 | 0
11813 | Tuxtla Gutierrez, Chiapas | 11813 | 531.341.0481.05.01 | 53100136 | UNIDAD RADIOLÓGICA Y FLUOROSCÓPICA DIGITAL CON TELEMANDO | 2 | Puntos y Porcentajes | Imagenología | *EQUIPO MEDICO* | Si Req. | Adq. | 11813 | Si Req. | No Req. | Si Req. | No Req. | No Req. | No Req. | Si Req. | Avanzada | Si Req. | 36 Meses | Si Req. | 0 | 0
12190 | Tuxtla Gutierrez, Chiapas | 12190 | 531.941.0279.04.01 | 53100335 | VENTILADOR DE TRASLADO PEDIATRICO-ADULTO. | 1 | Puntos y Porcentajes | Mecánica y Fluidos | *EQUIPO MEDICO* | No. Req | Adq. | 12190 | No Req. | No Req. | Si Req. | No Req. | Si Req. | No Req. | No Req. | Avanzada | Si Req. | 36 Meses | Si Req. |  | 0
11823 | Tuxtla Gutierrez, Chiapas | 11823 | 531.341.2479.03.01 | 53100330 | UNIDAD RADIOLOGICA PORTATIL. | 4 | Puntos y Porcentajes | Imagenología | *EQUIPO MEDICO* | No. Req | Adq. | 11823 | No Req. | No Req. | Si Req. | No Req. | No Req. | No Req. | No Req. | Avanzada | Si Req. | 36 Meses | Si Req. | 0 | 0
11697 | Tuxtla Gutierrez, Chiapas | 11697 | 531.156.0147.02.01 | 53100075 | CAMA CAMILLA RADIOTRANSPARENTE. | 1 | Puntos y Porcentajes | Camas y camillas | *EQUIPO MEDICO* | No. Req | Adq. | 11697 | No Req. | No Req. | No Req. | No Req. | No Req. | No Req. | No Req. | No Req. | Si Req. | 36 Meses | No Req. | 412 Camillas de traslado, recuperación y urgencias | La clave PREI está equivocada, la clave correcta es "531.156.0147.02.01" y el nombre está incorrecto
11788 | Tuxtla Gutierrez, Chiapas | 11788 | 531.327.0257.01.01 | 53100874 | SISTEMA DE MONITORIZACION FISIOLÓGICA EN PRUEBAS DE ESFUERZO | 1 | Puntos y Porcentajes | Electrónica Médica | *EQUIPO MEDICO* | No. Req | Adq. | 11788 | No Req. | No Req. | Si Req. | No Req. | No Req. | No Req. | No Req. | Intermedia | Si Req. | 36 Meses | Si Req. |  | 0
11713 | Tuxtla Gutierrez, Chiapas | 11713 | 531.168.0069.02.01 | 53100138 | ELECTROCARDIOGRAFO MULTICANAL CON INTERPRETACION | 1 | Puntos y Porcentajes | Electrónica Médica | *EQUIPO MEDICO* | No. Req | Adq. | 11713 | No Req. | No Req. | Si Req. | No Req. | No Req. | No Req. | No Req. | Fundamental | Si Req. | 36 Meses | Si Req. |  | 0
20208 | Tuxtla Gutierrez, Chiapas | 20208 | 513.164.3387.00.01 | 53100066 | CAMA CLÍNICA HOSPITALARIA DE MULTIPLES POSICIONES PARA PACIENTE ADULTO | 2 | Puntos y Porcentajes | Camas y camillas | *EQUIPO MEDICO* | No. Req | Adq. | 20208 | No Req. | No Req. | No Req. | No Req. | No Req. | No Req. | No Req. | No Req. | Si Req. | 36 Meses | No Req. | 387 Camas clínicas múltiples posiciones | La clave PREI está equivocada, la clave correcta es "513.164.3387.00.01"
11948 | Tuxtla Gutierrez, Chiapas | 11948 | 531.562.1465.01.01 | 53100195 | LÁMPARA QUIRÚRGICA SENCILLA DE OPERACIÓN MANUAL | 1 | puntos y Porcentajes | Quirófano | *EQUIPO MEDICO* | Si Req. | Adq. | 11948 | Si Req. | No Req. | Si Req. | No Req. | No Req. | No Req. | Si Req. | Fundamental | Si Req. | 36 Meses | No Req. | 1230 Lámparas quirúrgicas sencillas y dobles con uno o varios satélites | 0
11697 | Tuxtla Gutierrez, Chiapas | 11697 | 531.156.0147.02.01 | 53100075 | CAMA CAMILLA RADIOTRANSPARENTE. | 2 | Puntos y Porcentajes | Camas y camillas | *EQUIPO MEDICO* | No. Req | Adq. | 11697 | No Req. | No Req. | No Req. | No Req. | No Req. | No Req. | No Req. | No Req. | Si Req. | 36 Meses | No Req. | 412 Camillas de traslado, recuperación y urgencias | La clave PREI está equivocada, la clave correcta es "531.156.0147.02.01" y el nombre está incorrecto
11697 | Tuxtla Gutierrez, Chiapas | 11697 | 531.156.0147.02.01 | 53100075 | CAMA CAMILLA RADIOTRANSPARENTE. | 2 | Puntos y Porcentajes | Camas y camillas | *EQUIPO MEDICO* | No. Req | Adq. | 11697 | No Req. | No Req. | No Req. | No Req. | No Req. | No Req. | No Req. | No Req. | Si Req. | 36 Meses | No Req. | 412 Camillas de traslado, recuperación y urgencias | La clave PREI está equivocada, la clave correcta es "531.156.0147.02.01" y el nombre está incorrecto
11713 | Tuxtla Gutierrez, Chiapas | 11713 | 531.168.0069.02.01 | 53100138 | ELECTROCARDIOGRAFO MULTICANAL CON INTERPRETACION | 1 | Puntos y Porcentajes | Electrónica Médica | *EQUIPO MEDICO* | No. Req | Adq. | 11713 | No Req. | No Req. | Si Req. | No Req. | No Req. | No Req. | No Req. | Fundamental | Si Req. | 36 Meses | Si Req. |  | 0
12190 | Tuxtla Gutierrez, Chiapas | 12190 | 531.941.0279.04.01 | 53100335 | VENTILADOR DE TRASLADO PEDIATRICO-ADULTO. | 2 | Puntos y Porcentajes | Mecánica y Fluidos | *EQUIPO MEDICO* | No. Req | Adq. | 12190 | No Req. | No Req. | Si Req. | No Req. | Si Req. | No Req. | No Req. | Avanzada | Si Req. | 36 Meses | Si Req. |  | 0
21446 | Tuxtla Gutierrez, Chiapas | 21446 | 513.164.3431.00.01 | 53100234 | CAMA OBSTETRICA ELECTRICA PARA ATENCION DEL PARTO AMIGABLE. | 12 | Puntos y Porcentajes | Camas y camillas | *EQUIPO MEDICO* | No. Req | Adq. | 21446 | No Req. | No Req. | Si Req. | No Req. | No Req. | No Req. | No Req. | Fundamental | Si Req. | 36 Meses | No Req. | 389 Camas, eléctricas | 0
11940 | Tuxtla Gutierrez, Chiapas | 11940 | 531.562.0707.03.01 | 53100195 | LAMPARA OBSTETRICA. (LED) | 12 | Puntos y Porcentajes | Quirófano | *EQUIPO MEDICO* | Si Req. | Adq. | 11940 | Si Req. | No Req. | Si Req. | No Req. | No Req. | No Req. | Si Req. | Fundamental | Si Req. | 36 Meses | No Req. | 1230 Lámparas quirúrgicas sencillas y dobles con uno o varios satélites | 0
11940 | Tuxtla Gutierrez, Chiapas | 11940 | 531.562.0707.03.01 | 53100195 | LAMPARA OBSTETRICA. (LED) | 2 | Puntos y Porcentajes | Quirófano | *EQUIPO MEDICO* | Si Req. | Adq. | 11940 | Si Req. | No Req. | Si Req. | No Req. | No Req. | No Req. | Si Req. | Fundamental | Si Req. | 36 Meses | No Req. | 1230 Lámparas quirúrgicas sencillas y dobles con uno o varios satélites | 0
11795 | Tuxtla Gutierrez, Chiapas | 11795 | 531.328.0181.02.01 | 53100328 | UNIDAD DE ELECTROCIRUGÍA DE USO GENERAL | 1 | Puntos y Porcentajes | Quirófano | *EQUIPO MEDICO* | No. Req | Adq. | 11795 | No Req. | No Req. | Si Req. | No Req. | No Req. | No Req. | No Req. | Intermedia | Si Req. | 36 Meses | Si Req. |  | 0
11697 | Tuxtla Gutierrez, Chiapas | 11697 | 531.156.0147.02.01 | 53100075 | CAMA CAMILLA RADIOTRANSPARENTE. | 6 | Puntos y Porcentajes | Camas y camillas | *EQUIPO MEDICO* | No. Req | Adq. | 11697 | No Req. | No Req. | No Req. | No Req. | No Req. | No Req. | No Req. | No Req. | Si Req. | 36 Meses | No Req. | 412 Camillas de traslado, recuperación y urgencias | La clave PREI está equivocada, la clave correcta es "531.156.0147.02.01" y el nombre está incorrecto
12046 | Tuxtla Gutierrez, Chiapas | 12046 | 531.619.0411.03.01 | 53100889 | MONITOR DE SIGNOS VITALES PARA EL TRASLADO DEL PACIENTE | 1 | Puntos y Porcentajes | Electrónica Médica | *EQUIPO MEDICO* | No. Req | Adq. | 12046 | No Req. | No Req. | Si Req. | No Req. | No Req. | No Req. | No Req. | Fundamental | Si Req. | 36 Meses | Si Req. |  | 0
12190 | Tuxtla Gutierrez, Chiapas | 12190 | 531.941.0279.04.01 | 53100335 | VENTILADOR DE TRASLADO PEDIATRICO-ADULTO. | 1 | Puntos y Porcentajes | Mecánica y Fluidos | *EQUIPO MEDICO* | No. Req | Adq. | 12190 | No Req. | No Req. | Si Req. | No Req. | Si Req. | No Req. | No Req. | Avanzada | Si Req. | 36 Meses | Si Req. |  | 0
11713 | Tuxtla Gutierrez, Chiapas | 11713 | 531.168.0069.02.01 | 53100138 | ELECTROCARDIOGRAFO MULTICANAL CON INTERPRETACION | 1 | Puntos y Porcentajes | Electrónica Médica | *EQUIPO MEDICO* | No. Req | Adq. | 11713 | No Req. | No Req. | Si Req. | No Req. | No Req. | No Req. | No Req. | Fundamental | Si Req. | 36 Meses | Si Req. |  | 0
12046 | Tuxtla Gutierrez, Chiapas | 12046 | 531.619.0411.03.01 | 53100889 | MONITOR DE SIGNOS VITALES PARA EL TRASLADO DEL PACIENTE | 1 | Puntos y Porcentajes | Electrónica Médica | *EQUIPO MEDICO* | No. Req | Adq. | 12046 | No Req. | No Req. | Si Req. | No Req. | No Req. | No Req. | No Req. | Fundamental | Si Req. | 36 Meses | Si Req. |  | 0
12190 | Tuxtla Gutierrez, Chiapas | 12190 | 531.941.0279.04.01 | 53100335 | VENTILADOR DE TRASLADO PEDIATRICO-ADULTO. | 1 | Puntos y Porcentajes | Mecánica y Fluidos | *EQUIPO MEDICO* | No. Req | Adq. | 12190 | No Req. | No Req. | Si Req. | No Req. | Si Req. | No Req. | No Req. | Avanzada | Si Req. | 36 Meses | Si Req. |  | 0
11697 | Tuxtla Gutierrez, Chiapas | 11697 | 531.156.0147.02.01 | 53100075 | CAMA CAMILLA RADIOTRANSPARENTE. | 2 | Puntos y Porcentajes | Camas y camillas | *EQUIPO MEDICO* | No. Req | Adq. | 11697 | No Req. | No Req. | No Req. | No Req. | No Req. | No Req. | No Req. | No Req. | Si Req. | 36 Meses | No Req. | 412 Camillas de traslado, recuperación y urgencias | La clave PREI está equivocada, la clave correcta es "531.156.0147.02.01" y el nombre está incorrecto
12174 | Tuxtla Gutierrez, Chiapas | 12174 | 531.924.0056.01.01 | 53100391 | DOPPLER PARA MEDIR FLUJO | 1 | Puntos y Porcentajes | Imagenología | *EQUIPO MEDICO* | No. Req | Adq. | 12174 | No Req. | No Req. | Si Req. | No Req. | No Req. | No Req. | No Req. | Fundamental | Si Req. | 36 Meses | Si Req. | 0 | 0
12199 | Tuxtla Gutierrez, Chiapas | 12199 | 531.942.0039.02.01 | 53100381 | ENDOSCOPIO NEURO QUIRÚRGICO FLEXIBLE | 1 | Puntos y Porcentajes | Óptica | *EQUIPO MEDICO* | No. Req | Adq. | 12199 | No Req. | No Req. | Si Req. | No Req. | No Req. | No Req. | No Req. | Intermedia | Si Req. | 36 Meses | Si Req. |  | 0
12198 | Tuxtla Gutierrez, Chiapas | 12198 | 531.942.0021.02.01 | 53100381 | ENDOSCOPIO NEURO QUIRÚRGICO RÍGIDO | 1 | Puntos y Porcentajes | Óptica | *EQUIPO MEDICO* | No. Req | Adq. | 12198 | No Req. | No Req. | Si Req. | No Req. | No Req. | No Req. | No Req. | Intermedia | Si Req. | 36 Meses | Si Req. |  | 0
11795 | Tuxtla Gutierrez, Chiapas | 11795 | 531.328.0181.02.01 | 53100328 | UNIDAD DE ELECTROCIRUGÍA DE USO GENERAL | 5 | Puntos y Porcentajes | Quirófano | *EQUIPO MEDICO* | No. Req | Adq. | 11795 | No Req. | No Req. | Si Req. | No Req. | No Req. | No Req. | No Req. | Intermedia | Si Req. | 36 Meses | Si Req. |  | 0
12052 | Tuxtla Gutierrez, Chiapas | 12052 | 531.626.0081.01.01 | 53100782 | MICROSCOPIO PARA CIRUGÍA RECONSTRUCTIVA | 1 | Puntos y Porcentajes | Óptica | *EQUIPO MEDICO* | No. Req | Adq. | 12052 | No Req. | No Req. | Si Req. | No Req. | No Req. | No Req. | No Req. | Intermedia | Si Req. | 36 Meses | Si Req. |  | 0
12049 | Tuxtla Gutierrez, Chiapas | 12049 | 531.626.0016.04.01 | 53100782 | MICROSCOPIO PARA OTORRINOLARINGOCIRUGÍA | 1 | Puntos y Porcentajes | Óptica | *EQUIPO MEDICO* | No. Req | Adq. | 12049 | No Req. | No Req. | Si Req. | No Req. | No Req. | No Req. | No Req. | Intermedia | Si Req. | 36 Meses | Si Req. |  | 0
11894 | Tuxtla Gutierrez, Chiapas | 11894 | 531.420.0105.02.01 | 53100291 | RINOLARINGOFIBROSCOPIO | 1 | Puntos y Porcentajes | Óptica | *EQUIPO MEDICO* | No. Req | Adq. | 11894 | No Req. | No Req. | Si Req. | No Req. | No Req. | No Req. | No Req. | Intermedia | Si Req. | 36 Meses | Si Req. |  | 0
11697 | Tuxtla Gutierrez, Chiapas | 11697 | 531.156.0147.02.01 | 53100075 | CAMA CAMILLA RADIOTRANSPARENTE. | 6 | Puntos y Porcentajes | Camas y camillas | *EQUIPO MEDICO* | No. Req | Adq. | 11697 | No Req. | No Req. | No Req. | No Req. | No Req. | No Req. | No Req. | No Req. | Si Req. | 36 Meses | No Req. | 412 Camillas de traslado, recuperación y urgencias | La clave PREI está equivocada, la clave correcta es "531.156.0147.02.01" y el nombre está incorrecto
11697 | Tuxtla Gutierrez, Chiapas | 11697 | 531.156.0147.02.01 | 53100075 | CAMA CAMILLA RADIOTRANSPARENTE. | 6 | Puntos y Porcentajes | Camas y camillas | *EQUIPO MEDICO* | No. Req | Adq. | 11697 | No Req. | No Req. | No Req. | No Req. | No Req. | No Req. | No Req. | No Req. | Si Req. | 36 Meses | No Req. | 412 Camillas de traslado, recuperación y urgencias | La clave PREI está equivocada, la clave correcta es "531.156.0147.02.01" y el nombre está incorrecto
12046 | Tuxtla Gutierrez, Chiapas | 12046 | 531.619.0411.03.01 | 53100889 | MONITOR DE SIGNOS VITALES PARA EL TRASLADO DEL PACIENTE | 2 | Puntos y Porcentajes | Electrónica Médica | *EQUIPO MEDICO* | No. Req | Adq. | 12046 | No Req. | No Req. | Si Req. | No Req. | No Req. | No Req. | No Req. | Fundamental | Si Req. | 36 Meses | Si Req. |  | 0
12190 | Tuxtla Gutierrez, Chiapas | 12190 | 531.941.0279.04.01 | 53100335 | VENTILADOR DE TRASLADO PEDIATRICO-ADULTO. | 2 | Puntos y Porcentajes | Mecánica y Fluidos | *EQUIPO MEDICO* | No. Req | Adq. | 12190 | No Req. | No Req. | Si Req. | No Req. | Si Req. | No Req. | No Req. | Avanzada | Si Req. | 36 Meses | Si Req. |  | 0
11818 | Tuxtla Gutierrez, Chiapas | 11818 | 531.341.2248.01.01 | 53100136 | RAYOS X CON FLUOROSCOPIA, MOVIL ANALOGICO AVANZADO, TIPO ARCO EN “C”. | 1 | Puntos y Porcentajes | Imagenología | *EQUIPO MEDICO* | No. Req | Adq. | 11818 | No Req. | No Req. | Si Req. | No Req. | No Req. | No Req. | No Req. | Avanzada | Si Req. | 36 Meses | Si Req. | 0 | 0
11697 | Tuxtla Gutierrez, Chiapas | 11697 | 531.156.0147.02.01 | 53100075 | CAMA CAMILLA RADIOTRANSPARENTE. | 2 | Puntos y Porcentajes | Camas y camillas | *EQUIPO MEDICO* | No. Req | Adq. | 11697 | No Req. | No Req. | No Req. | No Req. | No Req. | No Req. | No Req. | No Req. | Si Req. | 36 Meses | No Req. | 412 Camillas de traslado, recuperación y urgencias | La clave PREI está equivocada, la clave correcta es "531.156.0147.02.01" y el nombre está incorrecto
11697 | Tuxtla Gutierrez, Chiapas | 11697 | 531.156.0147.02.01 | 53100075 | CAMA CAMILLA RADIOTRANSPARENTE. | 5 | Puntos y Porcentajes | Camas y camillas | *EQUIPO MEDICO* | No. Req | Adq. | 11697 | No Req. | No Req. | No Req. | No Req. | No Req. | No Req. | No Req. | No Req. | Si Req. | 36 Meses | No Req. | 412 Camillas de traslado, recuperación y urgencias | La clave PREI está equivocada, la clave correcta es "531.156.0147.02.01" y el nombre está incorrecto
11713 | Tuxtla Gutierrez, Chiapas | 11713 | 531.168.0069.02.01 | 53100138 | ELECTROCARDIOGRAFO MULTICANAL CON INTERPRETACION | 1 | Puntos y Porcentajes | Electrónica Médica | *EQUIPO MEDICO* | No. Req | Adq. | 11713 | No Req. | No Req. | Si Req. | No Req. | No Req. | No Req. | No Req. | Fundamental | Si Req. | 36 Meses | Si Req. |  | 0
11697 | Tuxtla Gutierrez, Chiapas | 11697 | 531.156.0147.02.01 | 53100075 | CAMA CAMILLA RADIOTRANSPARENTE. | 2 | Puntos y Porcentajes | Camas y camillas | *EQUIPO MEDICO* | No. Req | Adq. | 11697 | No Req. | No Req. | No Req. | No Req. | No Req. | No Req. | No Req. | No Req. | Si Req. | 36 Meses | No Req. | 412 Camillas de traslado, recuperación y urgencias | La clave PREI está equivocada, la clave correcta es "531.156.0147.02.01" y el nombre está incorrecto
11713 | Tuxtla Gutierrez, Chiapas | 11713 | 531.168.0069.02.01 | 53100138 | ELECTROCARDIOGRAFO MULTICANAL CON INTERPRETACION | 1 | Puntos y Porcentajes | Electrónica Médica | *EQUIPO MEDICO* | No. Req | Adq. | 11713 | No Req. | No Req. | Si Req. | No Req. | No Req. | No Req. | No Req. | Fundamental | Si Req. | 36 Meses | Si Req. |  | 0
12190 | Tuxtla Gutierrez, Chiapas | 12190 | 531.941.0279.04.01 | 53100335 | VENTILADOR DE TRASLADO PEDIATRICO-ADULTO. | 1 | Puntos y Porcentajes | Mecánica y Fluidos | *EQUIPO MEDICO* | No. Req | Adq. | 12190 | No Req. | No Req. | Si Req. | No Req. | Si Req. | No Req. | No Req. | Avanzada | Si Req. | 36 Meses | Si Req. |  | 0
12193 | Tuxtla Gutierrez, Chiapas | 12193 | 531.941.0972.03.01 | 53100335 | VENTILADOR ADULTO-PEDIÁTRICO | 2 | Puntos y Porcentajes | Mecánica y Fluidos | *EQUIPO MEDICO* | No. Req | Adq. | 12193 | No Req. | No Req. | Si Req. | No Req. | Si Req. | No Req. | No Req. | Avanzada | Si Req. | 36 Meses | Si Req. |  | 0
11697 | Tuxtla Gutierrez, Chiapas | 11697 | 531.156.0147.02.01 | 53100075 | CAMA CAMILLA RADIOTRANSPARENTE. | 19 | Puntos y Porcentajes | Camas y camillas | *EQUIPO MEDICO* | No. Req | Adq. | 11697 | No Req. | No Req. | No Req. | No Req. | No Req. | No Req. | No Req. | No Req. | Si Req. | 36 Meses | No Req. | 412 Camillas de traslado, recuperación y urgencias | La clave PREI está equivocada, la clave correcta es "531.156.0147.02.01" y el nombre está incorrecto
11697 | Tuxtla Gutierrez, Chiapas | 11697 | 531.156.0147.02.01 | 53100075 | CAMA CAMILLA RADIOTRANSPARENTE. | 6 | Puntos y Porcentajes | Camas y camillas | *EQUIPO MEDICO* | No. Req | Adq. | 11697 | No Req. | No Req. | No Req. | No Req. | No Req. | No Req. | No Req. | No Req. | Si Req. | 36 Meses | No Req. | 412 Camillas de traslado, recuperación y urgencias | La clave PREI está equivocada, la clave correcta es "531.156.0147.02.01" y el nombre está incorrecto
11713 | Tuxtla Gutierrez, Chiapas | 11713 | 531.168.0069.02.01 | 53100138 | ELECTROCARDIOGRAFO MULTICANAL CON INTERPRETACION | 2 | Puntos y Porcentajes | Electrónica Médica | *EQUIPO MEDICO* | No. Req | Adq. | 11713 | No Req. | No Req. | Si Req. | No Req. | No Req. | No Req. | No Req. | Fundamental | Si Req. | 36 Meses | Si Req. |  | 0
11697 | Tuxtla Gutierrez, Chiapas | 11697 | 531.156.0147.02.01 | 53100075 | CAMA CAMILLA RADIOTRANSPARENTE. | 8 | Puntos y Porcentajes | Camas y camillas | *EQUIPO MEDICO* | No. Req | Adq. | 11697 | No Req. | No Req. | No Req. | No Req. | No Req. | No Req. | No Req. | No Req. | Si Req. | 36 Meses | No Req. | 412 Camillas de traslado, recuperación y urgencias | La clave PREI está equivocada, la clave correcta es "531.156.0147.02.01" y el nombre está incorrecto
11713 | Tuxtla Gutierrez, Chiapas | 11713 | 531.168.0069.02.01 | 53100138 | ELECTROCARDIOGRAFO MULTICANAL CON INTERPRETACION | 1 | Puntos y Porcentajes | Electrónica Médica | *EQUIPO MEDICO* | No. Req | Adq. | 11713 | No Req. | No Req. | Si Req. | No Req. | No Req. | No Req. | No Req. | Fundamental | Si Req. | 36 Meses | Si Req. |  | 0
12190 | Tuxtla Gutierrez, Chiapas | 12190 | 531.941.0279.04.01 | 53100335 | VENTILADOR DE TRASLADO PEDIATRICO-ADULTO. | 1 | Puntos y Porcentajes | Mecánica y Fluidos | *EQUIPO MEDICO* | No. Req | Adq. | 12190 | No Req. | No Req. | Si Req. | No Req. | Si Req. | No Req. | No Req. | Avanzada | Si Req. | 36 Meses | Si Req. |  | 0
12193 | Tuxtla Gutierrez, Chiapas | 12193 | 531.941.0972.03.01 | 53100335 | VENTILADOR ADULTO-PEDIÁTRICO | 1 | Puntos y Porcentajes | Mecánica y Fluidos | *EQUIPO MEDICO* | No. Req | Adq. | 12193 | No Req. | No Req. | Si Req. | No Req. | Si Req. | No Req. | No Req. | Avanzada | Si Req. | 36 Meses | Si Req. |  | 0
12188 | Tuxtla Gutierrez, Chiapas | 12188 | 531.941.0048.01.01 | 53100335 | VENTILADOR NEONATAL PARA CUIDADOS INTENSIVOS | 1 | Puntos y Porcentajes | Mecánica y Fluidos | *EQUIPO MEDICO* | No. Req | Adq. | 12188 | No Req. | No Req. | Si Req. | No Req. | Si Req. | No Req. | No Req. | Avanzada | Si Req. | 36 Meses | Si Req. |  | 0
11928 | Tuxtla Gutierrez, Chiapas | 11928 | 531.497.0053.02.01 | 53100186 | INCUBADORA DE TRASLADO | 1 | Puntos y Porcentajes | Mecánica y Fluidos | *EQUIPO MEDICO* | No. Req | Adq. | 11928 | No Req. | No Req. | Si Req. | No Req. | No Req. | No Req. | No Req. | Intermedia | Si Req. | 36 Meses | Si Req. |  | 0
11823 | Tuxtla Gutierrez, Chiapas | 11823 | 531.341.2479.03.01 | 53100330 | UNIDAD RADIOLOGICA PORTATIL. | 1 | Puntos y Porcentajes | Imagenología | *EQUIPO MEDICO* | No. Req | Adq. | 11823 | No Req. | No Req. | Si Req. | No Req. | No Req. | No Req. | No Req. | Avanzada | Si Req. | 36 Meses | Si Req. | 0 | 0
11803 | Tuxtla Gutierrez, Chiapas | 11803 | 531.333.0317.01.01 | 53100582 | ELECTROMIOGRAFO DE CUATRO CANALES. (CON POTENCIALES EVOCADOS MULTIMODALES). | 1 | Puntos y Porcentajes | Electrónica Médica | *EQUIPO MEDICO* | No. Req | Adq. | 11803 | No Req. | No Req. | Si Req. | No Req. | No Req. | No Req. | No Req. | Intermedia | Si Req. | 36 Meses | Si Req. |  | 0
11803 | Tuxtla Gutierrez, Chiapas | 11803 | 531.333.0317.01.01 | 53100582 | ELECTROMIOGRAFO DE CUATRO CANALES. (CON POTENCIALES EVOCADOS MULTIMODALES). | 1 | Puntos y Porcentajes | Electrónica Médica | *EQUIPO MEDICO* | No. Req | Adq. | 11803 | No Req. | No Req. | Si Req. | No Req. | No Req. | No Req. | No Req. | Intermedia | Si Req. | 36 Meses | Si Req. |  | 0
11713 | Tuxtla Gutierrez, Chiapas | 11713 | 531.168.0069.02.01 | 53100138 | ELECTROCARDIOGRAFO MULTICANAL CON INTERPRETACION | 1 | Puntos y Porcentajes | Electrónica Médica | *EQUIPO MEDICO* | No. Req | Adq. | 11713 | No Req. | No Req. | Si Req. | No Req. | No Req. | No Req. | No Req. | Fundamental | Si Req. | 36 Meses | Si Req. |  | 0
11787 | Tuxtla Gutierrez, Chiapas | 11787 | 531.327.0232.01.01 | 53100875 | SISTEMA DE MONITOREO ELECTROCARDIOGRÁFICO CONTINUO Y AMBULATORIO. | 1 | Puntos y Porcentajes | Electrónica Médica | *EQUIPO MEDICO* | No. Req | Adq. | 11787 | No Req. | No Req. | Si Req. | No Req. | No Req. | No Req. | No Req. | Intermedia | Si Req. | 36 Meses | Si Req. |  | 0
11788 | Tuxtla Gutierrez, Chiapas | 11788 | 531.327.0257.01.01 | 53100874 | SISTEMA DE MONITORIZACION FISIOLÓGICA EN PRUEBAS DE ESFUERZO | 1 | Puntos y Porcentajes | Electrónica Médica | *EQUIPO MEDICO* | No. Req | Adq. | 11788 | No Req. | No Req. | Si Req. | No Req. | No Req. | No Req. | No Req. | Intermedia | Si Req. | 36 Meses | Si Req. |  | 0
12193 | Tuxtla Gutierrez, Chiapas | 12193 | 531.941.0972.03.01 | 53100335 | VENTILADOR ADULTO-PEDIÁTRICO | 2 | Puntos y Porcentajes | Mecánica y Fluidos | *EQUIPO MEDICO* | No. Req | Adq. | 12193 | No Req. | No Req. | Si Req. | No Req. | Si Req. | No Req. | No Req. | Avanzada | Si Req. | 36 Meses | Si Req. |  | 0
12193 | Tuxtla Gutierrez, Chiapas | 12193 | 531.941.0972.03.01 | 53100335 | VENTILADOR ADULTO-PEDIÁTRICO | 5 | Puntos y Porcentajes | Mecánica y Fluidos | *EQUIPO MEDICO* | No. Req | Adq. | 12193 | No Req. | No Req. | Si Req. | No Req. | Si Req. | No Req. | No Req. | Avanzada | Si Req. | 36 Meses | Si Req. |  | 0
11809 | Tuxtla Gutierrez, Chiapas | 11809 | 531.340.0235.01.01 | 53100357 | EQUIPO PARA TERÁPIA DE REEMPLAZO RENAL CONTINUO (CRRT) | 1 | Puntos y Porcentajes | Mecánica y Fluidos | *EQUIPO MEDICO* | No. Req | Adq. | 11809 | No Req. | No Req. | Si Req. | Si Req. | No Req. | No Req. | No Req. | Avanzada | Si Req. | 36 Meses | Si Req. |  | 0
11713 | Tuxtla Gutierrez, Chiapas | 11713 | 531.168.0069.02.01 | 53100138 | ELECTROCARDIOGRAFO MULTICANAL CON INTERPRETACION | 2 | Puntos y Porcentajes | Electrónica Médica | *EQUIPO MEDICO* | No. Req | Adq. | 11713 | No Req. | No Req. | Si Req. | No Req. | No Req. | No Req. | No Req. | Fundamental | Si Req. | 36 Meses | Si Req. |  | 0
12190 | Tuxtla Gutierrez, Chiapas | 12190 | 531.941.0279.04.01 | 53100335 | VENTILADOR DE TRASLADO PEDIATRICO-ADULTO. | 1 | Puntos y Porcentajes | Mecánica y Fluidos | *EQUIPO MEDICO* | No. Req | Adq. | 12190 | No Req. | No Req. | Si Req. | No Req. | Si Req. | No Req. | No Req. | Avanzada | Si Req. | 36 Meses | Si Req. |  | 0
12046 | Tuxtla Gutierrez, Chiapas | 12046 | 531.619.0411.03.01 | 53100889 | MONITOR DE SIGNOS VITALES PARA EL TRASLADO DEL PACIENTE | 1 | Puntos y Porcentajes | Electrónica Médica | *EQUIPO MEDICO* | No. Req | Adq. | 12046 | No Req. | No Req. | Si Req. | No Req. | No Req. | No Req. | No Req. | Fundamental | Si Req. | 36 Meses | Si Req. |  | 0
11823 | Tuxtla Gutierrez, Chiapas | 11823 | 531.341.2479.03.01 | 53100330 | UNIDAD RADIOLOGICA PORTATIL. | 1 | Puntos y Porcentajes | Imagenología | *EQUIPO MEDICO* | No. Req | Adq. | 11823 | No Req. | No Req. | Si Req. | No Req. | No Req. | No Req. | No Req. | Avanzada | Si Req. | 36 Meses | Si Req. | 0 | 0
12188 | Tuxtla Gutierrez, Chiapas | 12188 | 531.941.0048.01.01 | 53100335 | VENTILADOR NEONATAL PARA CUIDADOS INTENSIVOS | 3 | Puntos y Porcentajes | Mecánica y Fluidos | *EQUIPO MEDICO* | No. Req | Adq. | 12188 | No Req. | No Req. | Si Req. | No Req. | Si Req. | No Req. | No Req. | Avanzada | Si Req. | 36 Meses | Si Req. |  | 0
11713 | Tuxtla Gutierrez, Chiapas | 11713 | 531.168.0069.02.01 | 53100138 | ELECTROCARDIOGRAFO MULTICANAL CON INTERPRETACION | 1 | Puntos y Porcentajes | Electrónica Médica | *EQUIPO MEDICO* | No. Req | Adq. | 11713 | No Req. | No Req. | Si Req. | No Req. | No Req. | No Req. | No Req. | Fundamental | Si Req. | 36 Meses | Si Req. |  | 0
11928 | Tuxtla Gutierrez, Chiapas | 11928 | 531.497.0053.02.01 | 53100186 | INCUBADORA DE TRASLADO | 1 | Puntos y Porcentajes | Mecánica y Fluidos | *EQUIPO MEDICO* | No. Req | Adq. | 11928 | No Req. | No Req. | Si Req. | No Req. | No Req. | No Req. | No Req. | Intermedia | Si Req. | 36 Meses | Si Req. |  | 0
12046 | Tuxtla Gutierrez, Chiapas | 12046 | 531.619.0411.03.01 | 53100889 | MONITOR DE SIGNOS VITALES PARA EL TRASLADO DEL PACIENTE | 2 | Puntos y Porcentajes | Electrónica Médica | *EQUIPO MEDICO* | No. Req | Adq. | 12046 | No Req. | No Req. | Si Req. | No Req. | No Req. | No Req. | No Req. | Fundamental | Si Req. | 36 Meses | Si Req. |  | 0
12046 | Tuxtla Gutierrez, Chiapas | 12046 | 531.619.0411.03.01 | 53100889 | MONITOR DE SIGNOS VITALES PARA EL TRASLADO DEL PACIENTE | 1 | Puntos y Porcentajes | Electrónica Médica | *EQUIPO MEDICO* | No. Req | Adq. | 12046 | No Req. | No Req. | Si Req. | No Req. | No Req. | No Req. | No Req. | Fundamental | Si Req. | 36 Meses | Si Req. |  | 0
11928 | Tuxtla Gutierrez, Chiapas | 11928 | 531.497.0053.02.01 | 53100186 | INCUBADORA DE TRASLADO | 1 | Puntos y Porcentajes | Mecánica y Fluidos | *EQUIPO MEDICO* | No. Req | Adq. | 11928 | No Req. | No Req. | Si Req. | No Req. | No Req. | No Req. | No Req. | Intermedia | Si Req. | 36 Meses | Si Req. |  | 0
11929 | Tuxtla Gutierrez, Chiapas | 11929 | 531.497.2083.02.01 | 53100186 | INCUBADORA PARA RECIÉN NACIDO | 1 | Puntos y Porcentajes | Mecánica y Fluidos | *EQUIPO MEDICO* | No. Req | Adq. | 11929 | No Req. | No Req. | Si Req. | No Req. | No Req. | No Req. | No Req. | Avanzada | Si Req. | 36 Meses | Si Req. |  | 0
20208 | Tuxtla Gutierrez, Chiapas | 20208 | 513.164.3387.00.01 | 53100066 | CAMA CLÍNICA HOSPITALARIA DE MULTIPLES POSICIONES PARA PACIENTE ADULTO | 26 | Puntos y Porcentajes | Camas y camillas | *EQUIPO MEDICO* | No. Req | Adq. | 20208 | No Req. | No Req. | No Req. | No Req. | No Req. | No Req. | No Req. | No Req. | Si Req. | 36 Meses | No Req. | 387 Camas clínicas múltiples posiciones | La clave PREI está equivocada, la clave correcta es "513.164.3387.00.01"
20208 | Tuxtla Gutierrez, Chiapas | 20208 | 513.164.3387.00.01 | 53100066 | CAMA CLÍNICA HOSPITALARIA DE MULTIPLES POSICIONES PARA PACIENTE ADULTO | 50 | Puntos y Porcentajes | Camas y camillas | *EQUIPO MEDICO* | No. Req | Adq. | 20208 | No Req. | No Req. | No Req. | No Req. | No Req. | No Req. | No Req. | No Req. | Si Req. | 36 Meses | No Req. | 387 Camas clínicas múltiples posiciones | La clave PREI está equivocada, la clave correcta es "513.164.3387.00.01"
12193 | Tuxtla Gutierrez, Chiapas | 12193 | 531.941.0972.03.01 | 53100335 | VENTILADOR ADULTO-PEDIÁTRICO | 8 | Puntos y Porcentajes | Mecánica y Fluidos | *EQUIPO MEDICO* | No. Req | Adq. | 12193 | No Req. | No Req. | Si Req. | No Req. | Si Req. | No Req. | No Req. | Avanzada | Si Req. | 36 Meses | Si Req. |  | 0
20208 | Tuxtla Gutierrez, Chiapas | 20208 | 513.164.3387.00.01 | 53100066 | CAMA CLÍNICA HOSPITALARIA DE MULTIPLES POSICIONES PARA PACIENTE ADULTO | 52 | Puntos y Porcentajes | Camas y camillas | *EQUIPO MEDICO* | No. Req | Adq. | 20208 | No Req. | No Req. | No Req. | No Req. | No Req. | No Req. | No Req. | No Req. | Si Req. | 36 Meses | No Req. | 387 Camas clínicas múltiples posiciones | La clave PREI está equivocada, la clave correcta es "513.164.3387.00.01"
12193 | Tuxtla Gutierrez, Chiapas | 12193 | 531.941.0972.03.01 | 53100335 | VENTILADOR ADULTO-PEDIÁTRICO | 10 | Puntos y Porcentajes | Mecánica y Fluidos | *EQUIPO MEDICO* | No. Req | Adq. | 12193 | No Req. | No Req. | Si Req. | No Req. | Si Req. | No Req. | No Req. | Avanzada | Si Req. | 36 Meses | Si Req. |  | 0
12193 | Tuxtla Gutierrez, Chiapas | 12193 | 531.941.0972.03.01 | 53100335 | VENTILADOR ADULTO-PEDIÁTRICO | 8 | Puntos y Porcentajes | Mecánica y Fluidos | *EQUIPO MEDICO* | No. Req | Adq. | 12193 | No Req. | No Req. | Si Req. | No Req. | Si Req. | No Req. | No Req. | Avanzada | Si Req. | 36 Meses | Si Req. |  | 0
12190 | Tuxtla Gutierrez, Chiapas | 12190 | 531.941.0279.04.01 | 53100335 | VENTILADOR DE TRASLADO PEDIATRICO-ADULTO. | 4 | Puntos y Porcentajes | Mecánica y Fluidos | *EQUIPO MEDICO* | No. Req | Adq. | 12190 | No Req. | No Req. | Si Req. | No Req. | Si Req. | No Req. | No Req. | Avanzada | Si Req. | 36 Meses | Si Req. |  | 0
11713 | Tuxtla Gutierrez, Chiapas | 11713 | 531.168.0069.02.01 | 53100138 | ELECTROCARDIOGRAFO MULTICANAL CON INTERPRETACION | 1 | Puntos y Porcentajes | Electrónica Médica | *EQUIPO MEDICO* | No. Req | Adq. | 11713 | No Req. | No Req. | Si Req. | No Req. | No Req. | No Req. | No Req. | Fundamental | Si Req. | 36 Meses | Si Req. |  | 0
12046 | Tuxtla Gutierrez, Chiapas | 12046 | 531.619.0411.03.01 | 53100889 | MONITOR DE SIGNOS VITALES PARA EL TRASLADO DEL PACIENTE | 1 | Puntos y Porcentajes | Electrónica Médica | *EQUIPO MEDICO* | No. Req | Adq. | 12046 | No Req. | No Req. | Si Req. | No Req. | No Req. | No Req. | No Req. | Fundamental | Si Req. | 36 Meses | Si Req. |  | 0
12190 | Tuxtla Gutierrez, Chiapas | 12190 | 531.941.0279.04.01 | 53100335 | VENTILADOR DE TRASLADO PEDIATRICO-ADULTO. | 1 | Puntos y Porcentajes | Mecánica y Fluidos | *EQUIPO MEDICO* | No. Req | Adq. | 12190 | No Req. | No Req. | Si Req. | No Req. | Si Req. | No Req. | No Req. | Avanzada | Si Req. | 36 Meses | Si Req. |  | 0
11697 | Tuxtla Gutierrez, Chiapas | 11697 | 531.156.0147.02.01 | 53100075 | CAMA CAMILLA RADIOTRANSPARENTE. | 6 | Puntos y Porcentajes | Camas y camillas | *EQUIPO MEDICO* | No. Req | Adq. | 11697 | No Req. | No Req. | No Req. | No Req. | No Req. | No Req. | No Req. | No Req. | Si Req. | 36 Meses | No Req. | 412 Camillas de traslado, recuperación y urgencias | La clave PREI está equivocada, la clave correcta es "531.156.0147.02.01" y el nombre está incorrecto
11795 | Tuxtla Gutierrez, Chiapas | 11795 | 531.328.0181.02.01 | 53100328 | UNIDAD DE ELECTROCIRUGÍA DE USO GENERAL | 1 | Puntos y Porcentajes | Quirófano | *EQUIPO MEDICO* | No. Req | Adq. | 11795 | No Req. | No Req. | Si Req. | No Req. | No Req. | No Req. | No Req. | Intermedia | Si Req. | 36 Meses | Si Req. |  | 0
11795 | Tuxtla Gutierrez, Chiapas | 11795 | 531.328.0181.02.01 | 53100328 | UNIDAD DE ELECTROCIRUGÍA DE USO GENERAL | 1 | Puntos y Porcentajes | Quirófano | *EQUIPO MEDICO* | No. Req | Adq. | 11795 | No Req. | No Req. | Si Req. | No Req. | No Req. | No Req. | No Req. | Intermedia | Si Req. | 36 Meses | Si Req. |  | 0
11948 | Tuxtla Gutierrez, Chiapas | 11948 | 531.562.1465.01.01 | 53100195 | LÁMPARA QUIRÚRGICA SENCILLA DE OPERACIÓN MANUAL | 1 | puntos y Porcentajes | Quirófano | *EQUIPO MEDICO* | Si Req. | Adq. | 11948 | Si Req. | No Req. | Si Req. | No Req. | No Req. | No Req. | Si Req. | Fundamental | Si Req. | 36 Meses | No Req. | 1230 Lámparas quirúrgicas sencillas y dobles con uno o varios satélites | 0
11697 | Tuxtla Gutierrez, Chiapas | 11697 | 531.156.0147.02.01 | 53100075 | CAMA CAMILLA RADIOTRANSPARENTE. | 4 | Puntos y Porcentajes | Camas y camillas | *EQUIPO MEDICO* | No. Req | Adq. | 11697 | No Req. | No Req. | No Req. | No Req. | No Req. | No Req. | No Req. | No Req. | Si Req. | 36 Meses | No Req. | 412 Camillas de traslado, recuperación y urgencias | La clave PREI está equivocada, la clave correcta es "531.156.0147.02.01" y el nombre está incorrecto
11818 | Tuxtla Gutierrez, Chiapas | 11818 | 531.341.2248.01.01 | 53100136 | RAYOS X CON FLUOROSCOPIA, MOVIL ANALOGICO AVANZADO, TIPO ARCO EN “C”. | 1 | Puntos y Porcentajes | Imagenología | *EQUIPO MEDICO* | No. Req | Adq. | 11818 | No Req. | No Req. | Si Req. | No Req. | No Req. | No Req. | No Req. | Avanzada | Si Req. | 36 Meses | Si Req. | 0 | 0
11825 | Tuxtla Gutierrez, Chiapas | 11825 | 531.341.2495.01.01 | 53100136 | UNIDAD RADIOLÓGICA PARA UROLOGÍA | 1 | Puntos y Porcentajes | Imagenología | *EQUIPO MEDICO* | Si Req. | Adq. | 11825 | Si Req. | No Req. | Si Req. | No Req. | No Req. | No Req. | Si Req. | Avanzada | Si Req. | 36 Meses | Si Req. | 0 | 0
11697 | Tuxtla Gutierrez, Chiapas | 11697 | 531.156.0147.02.01 | 53100075 | CAMA CAMILLA RADIOTRANSPARENTE. | 8 | Puntos y Porcentajes | Camas y camillas | *EQUIPO MEDICO* | No. Req | Adq. | 11697 | No Req. | No Req. | No Req. | No Req. | No Req. | No Req. | No Req. | No Req. | Si Req. | 36 Meses | No Req. | 412 Camillas de traslado, recuperación y urgencias | La clave PREI está equivocada, la clave correcta es "531.156.0147.02.01" y el nombre está incorrecto
11697 | Tuxtla Gutierrez, Chiapas | 11697 | 531.156.0147.02.01 | 53100075 | CAMA CAMILLA RADIOTRANSPARENTE. | 2 | Puntos y Porcentajes | Camas y camillas | *EQUIPO MEDICO* | No. Req | Adq. | 11697 | No Req. | No Req. | No Req. | No Req. | No Req. | No Req. | No Req. | No Req. | Si Req. | 36 Meses | No Req. | 412 Camillas de traslado, recuperación y urgencias | La clave PREI está equivocada, la clave correcta es "531.156.0147.02.01" y el nombre está incorrecto
20638 | Tuxtla Gutierrez, Chiapas | 20638 | 513.164.3426.00.01 | 53100066 | CAMA CLINICA HOSPITALARIA DE MILTIPLES POSICIONES PARA MEDICINA INTERNA | 8 | Puntos y Porcentajes | Camas y camillas | *EQUIPO MEDICO* | Si Req. | Adq. | 20638 | No Req. | No Req. | Si Req. | No Req. | No Req. | No Req. | Si Req. | No Req. | Si Req. | 36 Meses | No Req. | 389 Camas, eléctricas | 0
11713 | Tuxtla Gutierrez, Chiapas | 11713 | 531.168.0069.02.01 | 53100138 | ELECTROCARDIOGRAFO MULTICANAL CON INTERPRETACION | 1 | Puntos y Porcentajes | Electrónica Médica | *EQUIPO MEDICO* | No. Req | Adq. | 11713 | No Req. | No Req. | Si Req. | No Req. | No Req. | No Req. | No Req. | Fundamental | Si Req. | 36 Meses | Si Req. |  | 0
11697 | Tuxtla Gutierrez, Chiapas | 11697 | 531.156.0147.02.01 | 53100075 | CAMA CAMILLA RADIOTRANSPARENTE. | 2 | Puntos y Porcentajes | Camas y camillas | *EQUIPO MEDICO* | No. Req | Adq. | 11697 | No Req. | No Req. | No Req. | No Req. | No Req. | No Req. | No Req. | No Req. | Si Req. | 36 Meses | No Req. | 412 Camillas de traslado, recuperación y urgencias | La clave PREI está equivocada, la clave correcta es "531.156.0147.02.01" y el nombre está incorrecto
11697 | Tuxtla Gutierrez, Chiapas | 11697 | 531.156.0147.02.01 | 53100075 | CAMA CAMILLA RADIOTRANSPARENTE. | 1 | Puntos y Porcentajes | Camas y camillas | *EQUIPO MEDICO* | No. Req | Adq. | 11697 | No Req. | No Req. | No Req. | No Req. | No Req. | No Req. | No Req. | No Req. | Si Req. | 36 Meses | No Req. | 412 Camillas de traslado, recuperación y urgencias | La clave PREI está equivocada, la clave correcta es "531.156.0147.02.01" y el nombre está incorrecto
11948 | Tuxtla Gutierrez, Chiapas | 11948 | 531.562.1465.01.01 | 53100195 | LÁMPARA QUIRÚRGICA SENCILLA DE OPERACIÓN MANUAL | 1 | puntos y Porcentajes | Quirófano | *EQUIPO MEDICO* | Si Req. | Adq. | 11948 | Si Req. | No Req. | Si Req. | No Req. | No Req. | No Req. | Si Req. | Fundamental | Si Req. | 36 Meses | No Req. | 1230 Lámparas quirúrgicas sencillas y dobles con uno o varios satélites | 0
11697 | Tuxtla Gutierrez, Chiapas | 11697 | 531.156.0147.02.01 | 53100075 | CAMA CAMILLA RADIOTRANSPARENTE. | 2 | Puntos y Porcentajes | Camas y camillas | *EQUIPO MEDICO* | No. Req | Adq. | 11697 | No Req. | No Req. | No Req. | No Req. | No Req. | No Req. | No Req. | No Req. | Si Req. | 36 Meses | No Req. | 412 Camillas de traslado, recuperación y urgencias | La clave PREI está equivocada, la clave correcta es "531.156.0147.02.01" y el nombre está incorrecto
11871 | Tuxtla Gutierrez, Chiapas | 11871 | 531.385.1031.02.01 | 53100152 | ESTERILIZADOR DE BAJA TEMPERATURA A TRAVES DE PEROXIDO DE HIDROGENO. | 1 | Puntos y Porcentajes | Quirófano | *EQUIPO MEDICO* | Si Req. | Adq. | 11871 | No Req. | No Req. | Si Req. | No Req. | No Req. | No Req. | Si Req. | Intermedia | Si Req. | 36 Meses | Si Req. |  | 0
16313 | Navojoa, Sonora | 16313 | 531.053.0356.05.01 | 53100007 | UNIDAD DE ANESTESIA DE ALTA ESPECIALIDAD | 1 | Puntos y Porcentajes | Mecánica y Fluidos | *EQUIPO MEDICO* | No. Req | Adq. | 16313 | No Req. | No Req. | Si Req. | No Req. | Si Req. | No Req. | No Req. | Avanzada | Si Req. | 36 Meses | Si Req. |  | 0
16314 | Navojoa, Sonora | 16314 | 531.191.0391.03.01 | 53100361 | CARRO ROJO CON EQUIPO COMPLETO PARA REANIMACIÓN CON DESFIBRILADOR MONITOR MARCAPASO | 32 | Puntos y Porcentajes | Electrónica Médica | *EQUIPO MEDICO* | No. Req | Adq. | 16314 | No Req. | No Req. | Si Req. | No Req. | No Req. | No Req. | No Req. | Intermedia | Si Req. | 36 Meses | Si Req. |  | 0
16345 | Navojoa, Sonora | 16345 | 531.385.0835.04.02 | 53100152 | ESTERILIZADOR DE VAPOR DIRECTO. (MEDIANO CON CAPACIDAD UTIL DE 280 A 350 LITROS). | 1 | Puntos y Porcentajes | Quirófano | *EQUIPO MEDICO* | Si Req. | Adq. | 16345 | Si Req. | No Req. | Si Req. | Si Req. | No Req. | Si Req. | Si Req. | Intermedia | Si Req. | 36 Meses | Si Req. |  | la Clave SAI esta incorrecta, se debe cambiar por "531.385.0835.04.02".
16346 | Navojoa, Sonora | 16346 | 531.385.0835.04.01 | 53100152 | ESTERILIZADOR DE VAPOR DIRECTO. (GRANDE CON CAPACIDAD UTIL DE 890 A 1,050 LITROS). | 2 | Puntos y Porcentajes | Quirófano | *EQUIPO MEDICO* | Si Req. | Adq. | 16346 | Si Req. | No Req. | Si Req. | Si Req. | No Req. | Si Req. | Si Req. | Intermedia | Si Req. | 36 Meses | Si Req. |  | 0
16359 | Navojoa, Sonora | 16359 | 531.632.0554.03.01 | 53100864 | CENTRAL DE MONITOREO PARA MÚLTIPLES CAMAS, CUATRO CAMAS | 1 | Puntos y Porcentajes | Electrónica Médica | *EQUIPO MEDICO* | Si Req. | Adq. | 16359 | Si Req. | No Req. | Si Req. | No Req. | No Req. | No Req. | Si Req. | intermedia | Si Req. | 36 Meses | Si Req. |  | 0
16377 | Navojoa, Sonora | 16377 | 531.252.0033.02.01 | 53100076 | CUNA DE CALOR RADIANTE CON FOTOTERAPIA OPCIONAL (SIN FOTOTERAPIA) | 10 | Puntos y Porcentajes | Mecánica y Fluidos | *EQUIPO MEDICO* | No. Req | Adq. | 16377 | No Req. | No Req. | Si Req. | No Req. | Si Req. | No Req. | No Req. | Intermedia | Si Req. | 36 Meses | Si Req. |  | 0
16378 | Navojoa, Sonora | 16378 | 531.252.0033.02.01 | 53100076 | CUNA DE CALOR RADIANTE CON FOTOTERAPIA OPCIONAL (CON FOTOTERAPIA) | 3 | Puntos y Porcentajes | Mecánica y Fluidos | *EQUIPO MEDICO* | No. Req | Adq. | 16378 | No Req. | No Req. | Si Req. | No Req. | Si Req. | No Req. | No Req. | Intermedia | Si Req. | 36 Meses | Si Req. |  | 0
16398 | Navojoa, Sonora | 16398 | 531.619.0403.02.01 | 53100889 | MONITOR DE SIGNOS VITALES | 64 | Puntos y Porcentajes | Electrónica Médica | *EQUIPO MEDICO* | No. Req | Adq. | 16398 | No Req. | No Req. | Si Req. | No Req. | No Req. | No Req. | No Req. | Fundamental | Si Req. | 36 Meses | Si Req. |  | 0
16400 | Navojoa, Sonora | 16400 | 531.619.0403.02.01 | 53100889 | MONITOR DE SIGNOS VITALES PARA TERAPIA INTENSIVA | 4 | Puntos y Porcentajes | Electrónica Médica | *EQUIPO MEDICO* | No. Req | Adq. | 16400 | No Req. | No Req. | Si Req. | No Req. | No Req. | No Req. | No Req. | Intermedia | Si Req. | 36 Meses | Si Req. |  | 0
16414 | Navojoa, Sonora | 16414 | 531.941.0980.03.01 | 53100335 | VENTILADOR ADULTO-PEDIÁTRICO-NEONATAL | 1 | Puntos y Porcentajes | Mecánica y Fluidos | *EQUIPO MEDICO* | No. Req | Adq. | 16414 | No Req. | No Req. | Si Req. | No Req. | Si Req. | No Req. | No Req. | Avanzada | Si Req. | 36 Meses | Si Req. |  | 0
16417 | Navojoa, Sonora | 16417 | 531.924.0031.03.01 | 53100391 | ULTRASONÓGRAFO INTERMEDIO | 1 | Puntos y Porcentajes | Imagenología | *EQUIPO MEDICO* | No. Req | Adq. | 16417 | No Req. | No Req. | Si Req. | No Req. | No Req. | No Req. | No Req. | Avanzada | Si Req. | 36 Meses | Si Req. | 0 | 0
16418 | Navojoa, Sonora | 16418 | 531.924.0031.03.01 | 53100391 | ULTRASONÓGRAFO AVANZADO | 2 | Puntos y Porcentajes | Imagenología | *EQUIPO MEDICO* | No. Req | Adq. | 16418 | No Req. | No Req. | Si Req. | No Req. | No Req. | No Req. | No Req. | Avanzada | Si Req. | 36 Meses | Si Req. | 0 | 0
16419 | Navojoa, Sonora | 16419 | 531.924.0031.03.01 | 53100391 | ULTRASONOGRAFO. (GINECO-OBSTETRICO SEGUNDO NIVEL). | 5 | Puntos y Porcentajes | Imagenología | *EQUIPO MEDICO* | No. Req | Adq. | 16419 | No Req. | No Req. | Si Req. | No Req. | No Req. | No Req. | No Req. | Avanzada | Si Req. | 36 Meses | Si Req. | 0 | 0
17035 | Navojoa, Sonora | 17035 | 531.254.0155.00.01 | 53100147 | TOMOGRAFÍA COMPUTARIZADA MULTICORTES DE 64 CORTES, UNIDAD DE | 1 | Puntos y Porcentajes | Imagenología | *EQUIPO MEDICO* | Si Req. | Adq. | 17035 | Si Req. | No Req. | Si Req. | No Req. | No Req. | No Req. | Si Req. | AVANZADA | Si Req. | 36 Meses | Si Req. | 0 | la Clave SAI esta incorrecta, se debe cambiar por "531.254.0155.00.01".
17408 | Navojoa, Sonora | 17408 | 531.053.0364.00.01 | 53100007 | ANESTESIA BÁSICA, UNIDAD DE | 11 | Puntos y Porcentajes | Mecánica y Fluidos | *EQUIPO MEDICO* | No. Req | Adq. | 17408 | No Req. | No Req. | Si Req. | No Req. | Si Req. | No Req. | No Req. | Avanzada | Si Req. | 36 Meses | Si Req. |  | 0
17409 | Navojoa, Sonora | 17409 | 531.053.0372.00.01 | 53100007 | ANESTESIA INTERMEDIA, UNIDAD DE | 1 | Puntos y Porcentajes | Mecánica y Fluidos | *EQUIPO MEDICO* | No. Req | Adq. | 17409 | No Req. | No Req. | Si Req. | No Req. | Si Req. | No Req. | No Req. | Avanzada | Si Req. | 36 Meses | Si Req. |  | 0
20530 | Navojoa, Sonora | 20530 | 531.941.1058.00.01 | 53100335 | VENTILADOR DE TRASLADO NEONATAL. | 1 | Puntos y Porcentajes | Mecánica y Fluidos | *EQUIPO MEDICO* | No. Req | Adq. | 20530 | No Req. | No Req. | Si Req. | No Req. | Si Req. | No Req. | No Req. | Avanzada | Si Req. | 36 Meses | Si Req. |  | 0
20659 | Navojoa, Sonora | 20659 | 531.616.0976.04.01 | 53100236 | MESA QUIRÚRGICA UNIVERSAL MECÁNICO-HIDRÁULICA (PARA CIRUGÍA GENERAL) | 8 | Puntos y Porcentajes | Quirófano | *EQUIPO MEDICO* | No. Req | Adq. | 20659 | No Req. | No Req. | No Req. | No Req. | No Req. | No Req. | No Req. | No Req. | No Req. | 36 Meses | No Req. | 1367 Mesa de cirugía | 0
20660 | Navojoa, Sonora | 20660 | 531.616.0976.04.01 | 53100236 | MESA QUIRURGICA UNIVERSAL MECANICO HIDRAULICA. (PARA GINECOL | 2 | Puntos y Porcentajes | Quirófano | *EQUIPO MEDICO* | No. Req | Adq. | 20660 | No Req. | No Req. | No Req. | No Req. | No Req. | No Req. | No Req. | No Req. | No Req. | 36 Meses | No Req. | 1367 Mesa de cirugía | 0
20670 | Navojoa, Sonora | 20670 | 531.616.5116.01.01 | 53100236 | MESA QUIRÚRGICA UNIVERSAL AVANZADA(PARA UROLOGÍA) | 1 | Puntos y Porcentajes | Quirófano | *EQUIPO MEDICO* | No. Req | Adq. | 20670 | No Req. | No Req. | Si Req. | No Req. | No Req. | No Req. | No Req. | Fundamental | Si Req. | 36 Meses | No Req. | 1367 Mesa de cirugía | 0
20819 | Navojoa, Sonora | 20819 | 531.611.0033.00.01 | 53101691 | MASTOGRAFO DIGITAL CON ESTEREOTAXIA Y TOMOSINTESIS. | 1 | Puntos y Porcentajes | Imagenología | *EQUIPO MEDICO* | Si Req. | Adq. | 20819 | #N/A | #N/A | #N/A | #N/A | #N/A | #N/A | #N/A | #N/A | #N/A | #N/A | #N/A | #N/A | #N/A
21303 | Navojoa, Sonora | 21303 | 531.562.1496.00.01 | 53100195 | LÁMPARA QUIRÚRGICA DOBLE DE LED | 6 | puntos y Porcentajes | Quirófano | *EQUIPO MEDICO* | Si Req. | Adq. | 21303 | Si Req. | No Req. | Si Req. | No Req. | No Req. | No Req. | Si Req. | Fundamental | Si Req. | 36 Meses | No Req. | 1230 Lámparas quirúrgicas sencillas y dobles con uno o varios satélites | 0
16372 | Navojoa, Sonora | 16372 | 537.461.0037.03.01 | 53100880 | HISTEROSCOPIO. (PARA QUIROFANO). | 1 | Puntos y Porcentajes | Óptica | *EQUIPO MEDICO* | No. Req | Adq. | 16372 | No Req. | No Req. | Si Req. | No Req. | No Req. | No Req. | No Req. | Intermedia | Si Req. | 36 Meses | Si Req. | 0 | 0
16372 | Navojoa, Sonora | 16372 | 537.461.0037.03.01 | 53100880 | HISTEROSCOPIO. (PARA QUIROFANO). | 1 | Puntos y Porcentajes | Óptica | *EQUIPO MEDICO* | No. Req | Adq. | 16372 | No Req. | No Req. | Si Req. | No Req. | No Req. | No Req. | No Req. | Intermedia | Si Req. | 36 Meses | Si Req. | 0 | 0
11647 | Navojoa, Sonora | 11647 | 531.088.0173.02.01 | 53100584 | EQUIPO DE EMISIONES OTOACÚSTICAS | 1 | Puntos y Porcentajes | Electrónica Médica | *EQUIPO MEDICO* | No. Req | Adq. | 11647 | No Req. | No Req. | Si Req. | No Req. | No Req. | No Req. | No Req. | Intermedia | Si Req. | 36 Meses | Si Req. |  | 0
11697 | Navojoa, Sonora | 11697 | 531.156.0147.02.01 | 53100075 | CAMA CAMILLA RADIOTRANSPARENTE. | 49 | Puntos y Porcentajes | Camas y camillas | *EQUIPO MEDICO* | No. Req | Adq. | 11697 | No Req. | No Req. | No Req. | No Req. | No Req. | No Req. | No Req. | No Req. | Si Req. | 36 Meses | No Req. | 412 Camillas de traslado, recuperación y urgencias | La clave PREI está equivocada, la clave correcta es "531.156.0147.02.01" y el nombre está incorrecto
11709 | Navojoa, Sonora | 11709 | 531.160.0026.03.01 | 53100608 | UNIDAD DE FOTOFLUORANGIOGRAFÍA | 1 | Puntos y Porcentajes | Oftalmología | *EQUIPO MEDICO* | No. Req | Adq. | 11709 | No Req. | No Req. | Si Req. | No Req. | No Req. | No Req. | No Req. | Intermedia | Si Req. | 36 Meses | Si Req. |  | 0
11712 | Navojoa, Sonora | 11712 | 531.165.0021.01.01 | 53100703 | CAMPÍMETRO COMPUTARIZADO | 1 | Puntos y Porcentajes | Oftalmología | *EQUIPO MEDICO* | No. Req | Adq. | 11712 | No Req. | No Req. | Si Req. | No Req. | No Req. | No Req. | No Req. | Intermedia | Si Req. | 36 Meses | Si Req. |  | 0
11713 | Navojoa, Sonora | 11713 | 531.168.0069.02.01 | 53100138 | ELECTROCARDIOGRAFO MULTICANAL CON INTERPRETACION | 18 | Puntos y Porcentajes | Electrónica Médica | *EQUIPO MEDICO* | No. Req | Adq. | 11713 | No Req. | No Req. | Si Req. | No Req. | No Req. | No Req. | No Req. | Fundamental | Si Req. | 36 Meses | Si Req. |  | 0
11778 | Navojoa, Sonora | 11778 | 531.324.0151.01.01 | 53100391 | ECOCARDIOGRAFO BIDIMENSIONAL DOPPLER COLOR AVANZADO. | 1 | Puntos y Porcentajes | Imagenología | *EQUIPO MEDICO* | No. Req | Adq. | 11778 | No Req. | No Req. | Si Req. | No Req. | No Req. | No Req. | No Req. | Avanzada | Si Req. | 36 Meses | Si Req. | 0 | 0
11781 | Navojoa, Sonora | 11781 | 531.325.0010.01.01 | 53101486 | UNIDAD PARA ULTRASONOGRAFIA UROLOGICA. | 1 | Puntos y Porcentajes | Imagenología | *EQUIPO MEDICO* | No. Req | ADQ. | 11781 | #N/A | #N/A | #N/A | #N/A | #N/A | #N/A | #N/A | #N/A | #N/A | #N/A | #N/A | #N/A | #N/A
11784 | Navojoa, Sonora | 11784 | 531.325.0192.01.01 | 53101489 | UNIDAD PARA ULTRASONOGRAFIA TRANSOPERATORIA. | 1 | Puntos y Porcentajes | Imagenología | *EQUIPO MEDICO* | No. Req | ADQ. | 11784 | No Req. | No Req. | Si Req. | No Req. | No Req. | No Req. | No Req. | Avanzada | Si Req. | 36 Meses | Si Req. | 0 | 0
11787 | Navojoa, Sonora | 11787 | 531.327.0232.01.01 | 53100875 | SISTEMA DE MONITOREO ELECTROCARDIOGRÁFICO CONTINUO Y AMBULATORIO. | 1 | Puntos y Porcentajes | Electrónica Médica | *EQUIPO MEDICO* | No. Req | Adq. | 11787 | No Req. | No Req. | Si Req. | No Req. | No Req. | No Req. | No Req. | Intermedia | Si Req. | 36 Meses | Si Req. |  | 0
11788 | Navojoa, Sonora | 11788 | 531.327.0257.01.01 | 53100874 | SISTEMA DE MONITORIZACION FISIOLÓGICA EN PRUEBAS DE ESFUERZO | 1 | Puntos y Porcentajes | Electrónica Médica | *EQUIPO MEDICO* | No. Req | Adq. | 11788 | No Req. | No Req. | Si Req. | No Req. | No Req. | No Req. | No Req. | Intermedia | Si Req. | 36 Meses | Si Req. |  | 0
11795 | Navojoa, Sonora | 11795 | 531.328.0181.02.01 | 53100328 | UNIDAD DE ELECTROCIRUGÍA DE USO GENERAL | 8 | Puntos y Porcentajes | Quirófano | *EQUIPO MEDICO* | No. Req | Adq. | 11795 | No Req. | No Req. | Si Req. | No Req. | No Req. | No Req. | No Req. | Intermedia | Si Req. | 36 Meses | Si Req. |  | 0
11803 | Navojoa, Sonora | 11803 | 531.333.0317.01.01 | 53100582 | ELECTROMIOGRAFO DE CUATRO CANALES. (CON POTENCIALES EVOCADOS MULTIMODALES). | 1 | Puntos y Porcentajes | Electrónica Médica | *EQUIPO MEDICO* | No. Req | Adq. | 11803 | No Req. | No Req. | Si Req. | No Req. | No Req. | No Req. | No Req. | Intermedia | Si Req. | 36 Meses | Si Req. |  | 0
11813 | Navojoa, Sonora | 11813 | 531.341.0481.05.01 | 53100136 | UNIDAD RADIOLÓGICA Y FLUOROSCÓPICA DIGITAL CON TELEMANDO | 1 | Puntos y Porcentajes | Imagenología | *EQUIPO MEDICO* | Si Req. | Adq. | 11813 | Si Req. | No Req. | Si Req. | No Req. | No Req. | No Req. | Si Req. | Avanzada | Si Req. | 36 Meses | Si Req. | 0 | 0
11814 | Navojoa, Sonora | 11814 | 531.341.0499.01.01 | 53100136 | UNIDAD RADIOGRAFICA DE 500 MA CUBIERTA DESPLAZABLE. (DIGITAL). | 1 | Puntos y Porcentajes | Imagenología | *EQUIPO MEDICO* | Si Req. | Adq. | 11814 | Si Req. | No Req. | Si Req. | No Req. | No Req. | No Req. | Si Req. | Avanzada | Si Req. | 36 Meses | Si Req. | 0 | 0
11818 | Navojoa, Sonora | 11818 | 531.341.2248.01.01 | 53100136 | RAYOS X CON FLUOROSCOPIA, MOVIL ANALOGICO AVANZADO, TIPO ARCO EN “C”. | 1 | Puntos y Porcentajes | Imagenología | *EQUIPO MEDICO* | No. Req | Adq. | 11818 | No Req. | No Req. | Si Req. | No Req. | No Req. | No Req. | No Req. | Avanzada | Si Req. | 36 Meses | Si Req. | 0 | 0
11823 | Navojoa, Sonora | 11823 | 531.341.2479.03.01 | 53100330 | UNIDAD RADIOLOGICA PORTATIL. | 3 | Puntos y Porcentajes | Imagenología | *EQUIPO MEDICO* | No. Req | Adq. | 11823 | No Req. | No Req. | Si Req. | No Req. | No Req. | No Req. | No Req. | Avanzada | Si Req. | 36 Meses | Si Req. | 0 | 0
11838 | Navojoa, Sonora | 11838 | 531.350.0026.01.01 | 53100871 | LÁSER QUIRÚRGICO NEODYNIUM-YAG | 1 | Puntos y Porcentajes | Oftalmología | *EQUIPO MEDICO* | No. Req | Adq. | 11838 | No Req. | No Req. | Si Req. | No Req. | No Req. | No Req. | No Req. | Intermedia | Si Req. | 12 Meses | Si Req. |  | 0
11871 | Navojoa, Sonora | 11871 | 531.385.1031.02.01 | 53100152 | ESTERILIZADOR DE BAJA TEMPERATURA A TRAVES DE PEROXIDO DE HIDROGENO. | 1 | Puntos y Porcentajes | Quirófano | *EQUIPO MEDICO* | Si Req. | Adq. | 11871 | No Req. | No Req. | Si Req. | No Req. | No Req. | No Req. | Si Req. | Intermedia | Si Req. | 36 Meses | Si Req. |  | 0
11872 | Navojoa, Sonora | 11872 | 531.385.1049.01.01 | 53100152 | ESTERILIZADOR DE BAJA TEMPERATURA A TRAVÉS DE ÁCIDO PERACETICO | 1 | Puntos y Porcentajes | Quirófano | *EQUIPO MEDICO* | Si Req. | Adq. | 11872 | No Req. | No Req. | Si Req. | Si Req. | No Req. | No Req. | Si Req. | Intermedia | Si Req. | 36 Meses | Si Req. |  | 0
11894 | Navojoa, Sonora | 11894 | 531.420.0105.02.01 | 53100291 | RINOLARINGOFIBROSCOPIO | 1 | Puntos y Porcentajes | Óptica | *EQUIPO MEDICO* | No. Req | Adq. | 11894 | No Req. | No Req. | Si Req. | No Req. | No Req. | No Req. | No Req. | Intermedia | Si Req. | 36 Meses | Si Req. |  | 0
11928 | Navojoa, Sonora | 11928 | 531.497.0053.02.01 | 53100186 | INCUBADORA DE TRASLADO | 2 | Puntos y Porcentajes | Mecánica y Fluidos | *EQUIPO MEDICO* | No. Req | Adq. | 11928 | No Req. | No Req. | Si Req. | No Req. | No Req. | No Req. | No Req. | Intermedia | Si Req. | 36 Meses | Si Req. |  | 0
11929 | Navojoa, Sonora | 11929 | 531.497.2083.02.01 | 53100186 | INCUBADORA PARA RECIÉN NACIDO | 1 | Puntos y Porcentajes | Mecánica y Fluidos | *EQUIPO MEDICO* | No. Req | Adq. | 11929 | No Req. | No Req. | Si Req. | No Req. | No Req. | No Req. | No Req. | Avanzada | Si Req. | 36 Meses | Si Req. |  | 0
11940 | Navojoa, Sonora | 11940 | 531.562.0707.03.01 | 53100195 | LAMPARA OBSTETRICA. (LED) | 7 | Puntos y Porcentajes | Quirófano | *EQUIPO MEDICO* | Si Req. | Adq. | 11940 | Si Req. | No Req. | Si Req. | No Req. | No Req. | No Req. | Si Req. | Fundamental | Si Req. | 36 Meses | No Req. | 1230 Lámparas quirúrgicas sencillas y dobles con uno o varios satélites | 0
11948 | Navojoa, Sonora | 11948 | 531.562.1465.01.01 | 53100195 | LÁMPARA QUIRÚRGICA SENCILLA DE OPERACIÓN MANUAL | 6 | puntos y Porcentajes | Quirófano | *EQUIPO MEDICO* | Si Req. | Adq. | 11948 | Si Req. | No Req. | Si Req. | No Req. | No Req. | No Req. | Si Req. | Fundamental | Si Req. | 36 Meses | No Req. | 1230 Lámparas quirúrgicas sencillas y dobles con uno o varios satélites | 0
12046 | Navojoa, Sonora | 12046 | 531.619.0411.03.01 | 53100889 | MONITOR DE SIGNOS VITALES PARA EL TRASLADO DEL PACIENTE | 2 | Puntos y Porcentajes | Electrónica Médica | *EQUIPO MEDICO* | No. Req | Adq. | 12046 | No Req. | No Req. | Si Req. | No Req. | No Req. | No Req. | No Req. | Fundamental | Si Req. | 36 Meses | Si Req. |  | 0
12049 | Navojoa, Sonora | 12049 | 531.626.0016.04.01 | 53100782 | MICROSCOPIO PARA OTORRINOLARINGOCIRUGÍA | 1 | Puntos y Porcentajes | Óptica | *EQUIPO MEDICO* | No. Req | Adq. | 12049 | No Req. | No Req. | Si Req. | No Req. | No Req. | No Req. | No Req. | Intermedia | Si Req. | 36 Meses | Si Req. |  | 0
12070 | Navojoa, Sonora | 12070 | 531.661.0087.01.01 | 53100303 | UNIDAD OFTALMOLÓGICA | 1 | Puntos y Porcentajes | Oftalmología | *EQUIPO MEDICO* | Si Req. | Adq. | 12070 | No Req. | No Req. | Si Req. | No Req. | No Req. | No Req. | Si Req. | Intermedia | Si Req. | 36 Meses | Si Req. |  | 0
12074 | Navojoa, Sonora | 12074 | 531.670.0060.01.01 | 53100329 | UNIDAD OTORRINOLARINGOLÓGICA | 1 | Puntos y Porcentajes | Mecánica y Fluidos | *EQUIPO MEDICO* | Si Req. | Adq. | 12074 | Si Req. | No Req. | Si Req. | Si Req. | Si Req. | No Req. | Si Req. | Intermedia | Si Req. | 36 Meses | Si Req. |  | 0
12081 | Navojoa, Sonora | 12081 | 531.700.0106.02.01 | 53100496 | PLETISMÓGRAFO CORPORAL PEDIÁTRICO ADULTO | 1 | Puntos y Porcentajes | Mecánica y Fluidos | *EQUIPO MEDICO* | Si Req. | Adq. | 12081 | Si Req. | No Req. | Si Req. | No Req. | No Req. | No Req. | Si Req. | Avanzada | Si Req. | 36 Meses | Si Req. |  | 0
12134 | Navojoa, Sonora | 12134 | 531.829.0243.01.01 | 53100736 | SISTEMA DE MEDICIÓN URODINÁMICA | 1 | Puntos y Porcentajes | Electrónica Médica | *EQUIPO MEDICO* | No. Req | Adq. | 12134 | No Req. | No Req. | Si Req. | No Req. | No Req. | No Req. | No Req. | Intermedia | Si Req. | 36 Meses | Si Req. |  | 0
12174 | Navojoa, Sonora | 12174 | 531.924.0056.01.01 | 53100391 | DOPPLER PARA MEDIR FLUJO | 1 | Puntos y Porcentajes | Imagenología | *EQUIPO MEDICO* | No. Req | Adq. | 12174 | No Req. | No Req. | Si Req. | No Req. | No Req. | No Req. | No Req. | Fundamental | Si Req. | 36 Meses | Si Req. | 0 | 0
12188 | Navojoa, Sonora | 12188 | 531.941.0048.01.01 | 53100335 | VENTILADOR NEONATAL PARA CUIDADOS INTENSIVOS | 1 | Puntos y Porcentajes | Mecánica y Fluidos | *EQUIPO MEDICO* | No. Req | Adq. | 12188 | No Req. | No Req. | Si Req. | No Req. | Si Req. | No Req. | No Req. | Avanzada | Si Req. | 36 Meses | Si Req. |  | 0
12190 | Navojoa, Sonora | 12190 | 531.941.0279.04.01 | 53100335 | VENTILADOR DE TRASLADO PEDIATRICO-ADULTO. | 12 | Puntos y Porcentajes | Mecánica y Fluidos | *EQUIPO MEDICO* | No. Req | Adq. | 12190 | No Req. | No Req. | Si Req. | No Req. | Si Req. | No Req. | No Req. | Avanzada | Si Req. | 36 Meses | Si Req. |  | 0
12193 | Navojoa, Sonora | 12193 | 531.941.0972.03.01 | 53100335 | VENTILADOR ADULTO-PEDIÁTRICO | 34 | Puntos y Porcentajes | Mecánica y Fluidos | *EQUIPO MEDICO* | No. Req | Adq. | 12193 | No Req. | No Req. | Si Req. | No Req. | Si Req. | No Req. | No Req. | Avanzada | Si Req. | 36 Meses | Si Req. |  | 0
20208 | Navojoa, Sonora | 20208 | 513.164.3387.00.01 | 53100066 | CAMA CLÍNICA HOSPITALARIA DE MULTIPLES POSICIONES PARA PACIENTE ADULTO | 19 | Puntos y Porcentajes | Camas y camillas | *EQUIPO MEDICO* | No. Req | Adq. | 20208 | No Req. | No Req. | No Req. | No Req. | No Req. | No Req. | No Req. | No Req. | Si Req. | 36 Meses | No Req. | 387 Camas clínicas múltiples posiciones | La clave PREI está equivocada, la clave correcta es "513.164.3387.00.01"
20638 | Navojoa, Sonora | 20638 | 513.164.3426.00.01 | 53100066 | CAMA CLINICA HOSPITALARIA DE MILTIPLES POSICIONES PARA MEDICINA INTERNA | 62 | Puntos y Porcentajes | Camas y camillas | *EQUIPO MEDICO* | Si Req. | Adq. | 20638 | No Req. | No Req. | Si Req. | No Req. | No Req. | No Req. | Si Req. | No Req. | Si Req. | 36 Meses | No Req. | 389 Camas, eléctricas | 0
21446 | Navojoa, Sonora | 21446 | 513.164.3431.00.01 | 53100234 | CAMA OBSTETRICA ELECTRICA PARA ATENCION DEL PARTO AMIGABLE. | 6 | Puntos y Porcentajes | Camas y camillas | *EQUIPO MEDICO* | No. Req | Adq. | 21446 | No Req. | No Req. | Si Req. | No Req. | No Req. | No Req. | No Req. | Fundamental | Si Req. | 36 Meses | No Req. | 389 Camas, eléctricas | 0
21483 | Chihuahua, Chihuahua | 21483 | 531.635.0114.01.01 | 53100297 | ELECTROMOTOR PARA CIRUGÍA (MACROCIRUGÍA) | 2 | Puntos y Porcentajes | Quirófano | *EQUIPO MEDICO* | No. Req | Adq. | 21483 | No Req. | No Req. | Si Req. | No Req. | No Req. | No Req. | No Req. | Fundamental | Si Req. | 36 Meses | Si Req. | 0 | 0
16313 | Chihuahua, Chihuahua | 16313 | 531.053.0356.05.01 | 53100007 | UNIDAD DE ANESTESIA DE ALTA ESPECIALIDAD | 2 | Puntos y Porcentajes | Mecánica y Fluidos | *EQUIPO MEDICO* | No. Req | Adq. | 16313 | No Req. | No Req. | Si Req. | No Req. | Si Req. | No Req. | No Req. | Avanzada | Si Req. | 36 Meses | Si Req. |  | 0
16314 | Chihuahua, Chihuahua | 16314 | 531.191.0391.03.01 | 53100361 | CARRO ROJO CON EQUIPO COMPLETO PARA REANIMACIÓN CON DESFIBRILADOR MONITOR MARCAPASO | 54 | Puntos y Porcentajes | Electrónica Médica | *EQUIPO MEDICO* | No. Req | Adq. | 16314 | No Req. | No Req. | Si Req. | No Req. | No Req. | No Req. | No Req. | Intermedia | Si Req. | 36 Meses | Si Req. |  | 0
16345 | Chihuahua, Chihuahua | 16345 | 531.385.0835.04.02 | 53100152 | ESTERILIZADOR DE VAPOR DIRECTO. (MEDIANO CON CAPACIDAD UTIL DE 280 A 350 LITROS). | 2 | Puntos y Porcentajes | Quirófano | *EQUIPO MEDICO* | Si Req. | Adq. | 16345 | Si Req. | No Req. | Si Req. | Si Req. | No Req. | Si Req. | Si Req. | Intermedia | Si Req. | 36 Meses | Si Req. |  | la Clave SAI esta incorrecta, se debe cambiar por "531.385.0835.04.02".
16346 | Chihuahua, Chihuahua | 16346 | 531.385.0835.04.01 | 53100152 | ESTERILIZADOR DE VAPOR DIRECTO. (GRANDE CON CAPACIDAD UTIL DE 890 A 1,050 LITROS). | 2 | Puntos y Porcentajes | Quirófano | *EQUIPO MEDICO* | Si Req. | Adq. | 16346 | Si Req. | No Req. | Si Req. | Si Req. | No Req. | Si Req. | Si Req. | Intermedia | Si Req. | 36 Meses | Si Req. |  | 0
16359 | Chihuahua, Chihuahua | 16359 | 531.632.0554.03.01 | 53100864 | CENTRAL DE MONITOREO PARA MÚLTIPLES CAMAS, CUATRO CAMAS | 2 | Puntos y Porcentajes | Electrónica Médica | *EQUIPO MEDICO* | Si Req. | Adq. | 16359 | Si Req. | No Req. | Si Req. | No Req. | No Req. | No Req. | Si Req. | intermedia | Si Req. | 36 Meses | Si Req. |  | 0
16369 | Chihuahua, Chihuahua | 16369 | 531.632.0554.03.01 | 53100864 | CENTRAL DE MONITOREO PARA MULTIPLES CAMAS. (DOCE CAMAS). | 3 | Puntos y Porcentajes | Electrónica Médica | *EQUIPO MEDICO* | Si Req. | Adq. | 16369 | Si Req. | No Req. | Si Req. | No Req. | No Req. | No Req. | Si Req. | Intermedia | Si Req. | 36 Meses | Si Req. |  | 0
16377 | Chihuahua, Chihuahua | 16377 | 531.252.0033.02.01 | 53100076 | CUNA DE CALOR RADIANTE CON FOTOTERAPIA OPCIONAL (SIN FOTOTERAPIA) | 22 | Puntos y Porcentajes | Mecánica y Fluidos | *EQUIPO MEDICO* | No. Req | Adq. | 16377 | No Req. | No Req. | Si Req. | No Req. | Si Req. | No Req. | No Req. | Intermedia | Si Req. | 36 Meses | Si Req. |  | 0
16378 | Chihuahua, Chihuahua | 16378 | 531.252.0033.02.01 | 53100076 | CUNA DE CALOR RADIANTE CON FOTOTERAPIA OPCIONAL (CON FOTOTERAPIA) | 8 | Puntos y Porcentajes | Mecánica y Fluidos | *EQUIPO MEDICO* | No. Req | Adq. | 16378 | No Req. | No Req. | Si Req. | No Req. | Si Req. | No Req. | No Req. | Intermedia | Si Req. | 36 Meses | Si Req. |  | 0
16379 | Chihuahua, Chihuahua | 16379 | 531.497.2083.02.01 | 53100186 | INCUBADORA PARA RECIEN NACIDO. (CUNA DE CALOR RADIANTE). | 12 | Puntos y Porcentajes | Mecánica y Fluidos | *EQUIPO MEDICO* | No. Req | Adq. | 16379 | No Req. | No Req. | Si Req. | No Req. | Si Req. | No Req. | No Req. | Intermedia | Si Req. | 36 Meses | Si Req. |  | 0
16398 | Chihuahua, Chihuahua | 16398 | 531.619.0403.02.01 | 53100889 | MONITOR DE SIGNOS VITALES | 217 | Puntos y Porcentajes | Electrónica Médica | *EQUIPO MEDICO* | No. Req | Adq. | 16398 | No Req. | No Req. | Si Req. | No Req. | No Req. | No Req. | No Req. | Fundamental | Si Req. | 36 Meses | Si Req. |  | 0
16400 | Chihuahua, Chihuahua | 16400 | 531.619.0403.02.01 | 53100889 | MONITOR DE SIGNOS VITALES PARA TERAPIA INTENSIVA | 2 | Puntos y Porcentajes | Electrónica Médica | *EQUIPO MEDICO* | No. Req | Adq. | 16400 | No Req. | No Req. | Si Req. | No Req. | No Req. | No Req. | No Req. | Intermedia | Si Req. | 36 Meses | Si Req. |  | 0
16414 | Chihuahua, Chihuahua | 16414 | 531.941.0980.03.01 | 53100335 | VENTILADOR ADULTO-PEDIÁTRICO-NEONATAL | 13 | Puntos y Porcentajes | Mecánica y Fluidos | *EQUIPO MEDICO* | No. Req | Adq. | 16414 | No Req. | No Req. | Si Req. | No Req. | Si Req. | No Req. | No Req. | Avanzada | Si Req. | 36 Meses | Si Req. |  | 0
16416 | Chihuahua, Chihuahua | 16416 | 531.924.0031.03.01 | 53100391 | ULTRASONÓGRAFO BÁSICO. | 3 | Puntos y Porcentajes | Imagenología | *EQUIPO MEDICO* | No. Req | Adq. | 16416 | No Req. | No Req. | Si Req. | No Req. | No Req. | No Req. | No Req. | Avanzada | Si Req. | 36 Meses | Si Req. | 0 | 0
16417 | Chihuahua, Chihuahua | 16417 | 531.924.0031.03.01 | 53100391 | ULTRASONÓGRAFO INTERMEDIO | 2 | Puntos y Porcentajes | Imagenología | *EQUIPO MEDICO* | No. Req | Adq. | 16417 | No Req. | No Req. | Si Req. | No Req. | No Req. | No Req. | No Req. | Avanzada | Si Req. | 36 Meses | Si Req. | 0 | 0
16418 | Chihuahua, Chihuahua | 16418 | 531.924.0031.03.01 | 53100391 | ULTRASONÓGRAFO AVANZADO | 3 | Puntos y Porcentajes | Imagenología | *EQUIPO MEDICO* | No. Req | Adq. | 16418 | No Req. | No Req. | Si Req. | No Req. | No Req. | No Req. | No Req. | Avanzada | Si Req. | 36 Meses | Si Req. | 0 | 0
16419 | Chihuahua, Chihuahua | 16419 | 531.924.0031.03.01 | 53100391 | ULTRASONOGRAFO. (GINECO-OBSTETRICO SEGUNDO NIVEL). | 3 | Puntos y Porcentajes | Imagenología | *EQUIPO MEDICO* | No. Req | Adq. | 16419 | No Req. | No Req. | Si Req. | No Req. | No Req. | No Req. | No Req. | Avanzada | Si Req. | 36 Meses | Si Req. | 0 | 0
16424 | Chihuahua, Chihuahua | 16424 | 531.924.0031.03.01 | 53100391 | ULTRASONOGRAFO. (GINECO-OBSTETRICO TERCER NIVEL). | 1 | Puntos y Porcentajes | Imagenología | *EQUIPO MEDICO* | No. Req | Adq. | 16424 | No Req. | No Req. | Si Req. | No Req. | No Req. | No Req. | No Req. | Avanzada | Si Req. | 36 Meses | Si Req. | 0 | 0
17035 | Chihuahua, Chihuahua | 17035 | 531.254.0155.00.01 | 53100147 | TOMOGRAFÍA COMPUTARIZADA MULTICORTES DE 64 CORTES, UNIDAD DE | 1 | Puntos y Porcentajes | Imagenología | *EQUIPO MEDICO* | Si Req. | Adq. | 17035 | Si Req. | No Req. | Si Req. | No Req. | No Req. | No Req. | Si Req. | AVANZADA | Si Req. | 36 Meses | Si Req. | 0 | la Clave SAI esta incorrecta, se debe cambiar por "531.254.0155.00.01".
17408 | Chihuahua, Chihuahua | 17408 | 531.053.0364.00.01 | 53100007 | ANESTESIA BÁSICA, UNIDAD DE | 17 | Puntos y Porcentajes | Mecánica y Fluidos | *EQUIPO MEDICO* | No. Req | Adq. | 17408 | No Req. | No Req. | Si Req. | No Req. | Si Req. | No Req. | No Req. | Avanzada | Si Req. | 36 Meses | Si Req. |  | 0
17409 | Chihuahua, Chihuahua | 17409 | 531.053.0372.00.01 | 53100007 | ANESTESIA INTERMEDIA, UNIDAD DE | 4 | Puntos y Porcentajes | Mecánica y Fluidos | *EQUIPO MEDICO* | No. Req | Adq. | 17409 | No Req. | No Req. | Si Req. | No Req. | Si Req. | No Req. | No Req. | Avanzada | Si Req. | 36 Meses | Si Req. |  | 0
18655 | Chihuahua, Chihuahua | 18655 | 531.941.1012.01.01 | 53100335 | VENTILADOR DE ALTA FRECUENCIA OSCILATORIA PEDIATRICO / NEONATAL CON MODO CONVENCIONAL. | 2 | Puntos y Porcentajes | Mecánica y Fluidos | *EQUIPO MEDICO* | No. Req | Adq. | 18655 | No Req. | No Req. | Si Req. | No Req. | Si Req. | No Req. | No Req. | Avanzada | Si Req. | 36 Meses | Si Req. |  | 0
20659 | Chihuahua, Chihuahua | 20659 | 531.616.0976.04.01 | 53100236 | MESA QUIRÚRGICA UNIVERSAL MECÁNICO-HIDRÁULICA (PARA CIRUGÍA GENERAL) | 15 | Puntos y Porcentajes | Quirófano | *EQUIPO MEDICO* | No. Req | Adq. | 20659 | No Req. | No Req. | No Req. | No Req. | No Req. | No Req. | No Req. | No Req. | No Req. | 36 Meses | No Req. | 1367 Mesa de cirugía | 0
20668 | Chihuahua, Chihuahua | 20668 | 531.616.5116.01.01 | 53100236 | MESA QUIRÚRGICA UNIVERSAL AVANZADA (PARA NEUROCIRUGÍA Y LAMINECTOMÍA) | 1 | Puntos y Porcentajes | Quirófano | *EQUIPO MEDICO* | No. Req | Adq. | 20668 | No Req. | No Req. | Si Req. | No Req. | No Req. | No Req. | No Req. | Fundamental | Si Req. | 36 Meses | No Req. | 1367 Mesa de cirugía | la Clave SAI esta incorrecta, se debe cambiar por "531.616.5116.01.01".
20670 | Chihuahua, Chihuahua | 20670 | 531.616.5116.01.01 | 53100236 | MESA QUIRÚRGICA UNIVERSAL AVANZADA(PARA UROLOGÍA) | 1 | Puntos y Porcentajes | Quirófano | *EQUIPO MEDICO* | No. Req | Adq. | 20670 | No Req. | No Req. | Si Req. | No Req. | No Req. | No Req. | No Req. | Fundamental | Si Req. | 36 Meses | No Req. | 1367 Mesa de cirugía | 0
20818 | Chihuahua, Chihuahua | 20818 | 531.611.0028.00.01 | 53100136 | MASTOGRAFO DIGITAL CON ESTEREOTAXIA. | 1 | Puntos y Porcentajes | Imagenología | *EQUIPO MEDICO* | Si Req. | Adq. | 20818 | Si Req. | No Req. | Si Req. | No Req. | No Req. | No Req. | Si Req. | Avanzada | Si Req. | 36 Meses | Si Req. | 0 | 0
21167 | Chihuahua, Chihuahua | 21167 | 531.619.0403.02.01 | 53100889 | MONITOR DE SINGNOS VITALES TRIAGE | 2 | Puntos y Porcentajes | Mecánica y Fluidos | *EQUIPO MEDICO* | No. Req | Adq. | 21167 | No Req. | No Req. | Si Req. | No Req. | No Req. | No Req. | No Req. | Intermedia | Si Req. | 36 Meses | Si Req. | 0 | 0
21303 | Chihuahua, Chihuahua | 21303 | 531.562.1496.00.01 | 53100195 | LÁMPARA QUIRÚRGICA DOBLE DE LED | 12 | puntos y Porcentajes | Quirófano | *EQUIPO MEDICO* | Si Req. | Adq. | 21303 | Si Req. | No Req. | Si Req. | No Req. | No Req. | No Req. | Si Req. | Fundamental | Si Req. | 36 Meses | No Req. | 1230 Lámparas quirúrgicas sencillas y dobles con uno o varios satélites | 0
21427 | Chihuahua, Chihuahua | 21427 | 531.791.0066.00.01 | 53100390 | RESONANCIA MAGNÉTICA DE 1.5 TESLAS,UNIDAD DE IMAGEN POR | 1 | Puntos y Porcentajes | Imagenología | *EQUIPO MEDICO* | Si Req. | Adq. | 21427 | Si Req. | No Req. | Si Req. | Si Req. | No Req. | No Req. | Si Req. | Avanzada | Si Req. | 36 Meses | Si Req. | 0 | 0
21430 | Chihuahua, Chihuahua | 21430 | 531.053.0364.00.01 | 53100007 | ANESTESIA BASICA, UNIDAD DE. (CON PROTECCIÓN ANTIMAGNETICA). | 1 | Puntos y Porcentajes | Mecánica y Fluidos | *EQUIPO MEDICO* | No. Req | Adq. | 21430 | No Req. | No Req. | Si Req. | No Req. | No Req. | No Req. | No Req. | Intermedia | Si Req. | 36 Meses | Si Req. | 0 | 0
21484 | Chihuahua, Chihuahua | 21484 | 531.635.0114.01.01 | 53100297 | ELECTROMOTOR PARA CIRUGÍA (MICROCIRUGÍA) | 1 | Puntos y Porcentajes | Quirófano | *EQUIPO MEDICO* | No. Req | Adq. | 21484 | No Req. | No Req. | Si Req. | No Req. | No Req. | No Req. | No Req. | Fundamental | Si Req. | 36 Meses | Si Req. | 0 | 0
11629 | Chihuahua, Chihuahua | 11629 | 531.055.0024.03.01 | 53100388 | ANGIOGRAFO ARCO MONOPLANAR. | 1 | Puntos y Porcentajes | Imagenología | *EQUIPO MEDICO* | Si Req. | Adq. | 11629 | Si Req. | No Req. | Si Req. | No Req. | No Req. | No Req. | Si Req. | Avanzada | Si Req. | 36 Meses | Si Req. | 0 | 0
12050 | Chihuahua, Chihuahua | 12050 | 531.626.0024.02.01 | 53100782 | MICROSCOPIO PARA NEUROCIRUGÍA | 1 | Puntos y Porcentajes | Óptica | *EQUIPO MEDICO* | No. Req | Adq. | 12050 | No Req. | No Req. | Si Req. | No Req. | No Req. | No Req. | No Req. | Intermedia | Si Req. | 36 Meses | Si Req. |  | 0
21244 | Chihuahua, Chihuahua | 21244 | 531.239.0016.00.01 | 53100020 | CRANEOTOMO ELECTRICO. | 1 | Puntos y Porcentajes | Quirófano | *EQUIPO MEDICO* | No. Req | Adq. | 21244 | #N/A | #N/A | #N/A | #N/A | #N/A | #N/A | #N/A | #N/A | #N/A | #N/A | #N/A | #N/A | #N/A
16372 | Chihuahua, Chihuahua | 16372 | 537.461.0037.03.01 | 53100880 | HISTEROSCOPIO. (PARA QUIROFANO). | 1 | Puntos y Porcentajes | Óptica | *EQUIPO MEDICO* | No. Req | Adq. | 16372 | No Req. | No Req. | Si Req. | No Req. | No Req. | No Req. | No Req. | Intermedia | Si Req. | 36 Meses | Si Req. | 0 | 0
11647 | Chihuahua, Chihuahua | 11647 | 531.088.0173.02.01 | 53100584 | EQUIPO DE EMISIONES OTOACÚSTICAS | 1 | Puntos y Porcentajes | Electrónica Médica | *EQUIPO MEDICO* | No. Req | Adq. | 11647 | No Req. | No Req. | Si Req. | No Req. | No Req. | No Req. | No Req. | Intermedia | Si Req. | 36 Meses | Si Req. |  | 0
11695 | Chihuahua, Chihuahua | 11695 | 531.156.0105.01.01 | 53100066 | CAMA DE MICROESFERAS. | 2 | Puntos y Porcentajes | Camas y camillas | *EQUIPO MEDICO* | No. Req | Adq. | 11695 | No Req. | No Req. | Si Req. | No Req. | No Req. | No Req. | No Req. | Intermedia | Si Req. | 36 Meses | No Req. | 396 Camas, eléctricas, para terapia de flotación | 0
11696 | Chihuahua, Chihuahua | 11696 | 531.156.0139.03.01 | 53101393 | CAMA DE TERAPIA CINETICA, PULSATIL Y PERCUSIVA. | 4 | Puntos y Porcentajes | Camas y camillas | *EQUIPO MEDICO* | No. Req | ADQ. | 11696 | No Req. | No Req. | Si Req. | No Req. | No Req. | No Req. | No Req. | Intermedia | Si Req. | 36 Meses | No Req. | 396 Camas, eléctricas, para terapia de flotación | 0
11697 | Chihuahua, Chihuahua | 11697 | 531.156.0147.02.01 | 53100075 | CAMA CAMILLA RADIOTRANSPARENTE. | 34 | Puntos y Porcentajes | Camas y camillas | *EQUIPO MEDICO* | No. Req | Adq. | 11697 | No Req. | No Req. | No Req. | No Req. | No Req. | No Req. | No Req. | No Req. | Si Req. | 36 Meses | No Req. | 412 Camillas de traslado, recuperación y urgencias | La clave PREI está equivocada, la clave correcta es "531.156.0147.02.01" y el nombre está incorrecto
11709 | Chihuahua, Chihuahua | 11709 | 531.160.0026.03.01 | 53100608 | UNIDAD DE FOTOFLUORANGIOGRAFÍA | 1 | Puntos y Porcentajes | Oftalmología | *EQUIPO MEDICO* | No. Req | Adq. | 11709 | No Req. | No Req. | Si Req. | No Req. | No Req. | No Req. | No Req. | Intermedia | Si Req. | 36 Meses | Si Req. |  | 0
11712 | Chihuahua, Chihuahua | 11712 | 531.165.0021.01.01 | 53100703 | CAMPÍMETRO COMPUTARIZADO | 1 | Puntos y Porcentajes | Oftalmología | *EQUIPO MEDICO* | No. Req | Adq. | 11712 | No Req. | No Req. | Si Req. | No Req. | No Req. | No Req. | No Req. | Intermedia | Si Req. | 36 Meses | Si Req. |  | 0
11713 | Chihuahua, Chihuahua | 11713 | 531.168.0069.02.01 | 53100138 | ELECTROCARDIOGRAFO MULTICANAL CON INTERPRETACION | 36 | Puntos y Porcentajes | Electrónica Médica | *EQUIPO MEDICO* | No. Req | Adq. | 11713 | No Req. | No Req. | Si Req. | No Req. | No Req. | No Req. | No Req. | Fundamental | Si Req. | 36 Meses | Si Req. |  | 0
11759 | Chihuahua, Chihuahua | 11759 | 531.291.0028.01.01 | 53100327 | UNIDAD ESTOMATOLOGICA CON MODULO INTEGRADO. (CON COMPRESOR). | 1 | Puntos y Porcentajes | Mecánica y Fluidos | *EQUIPO MEDICO* | Si Req. | Adq. | 11759 | Si Req. | No Req. | Si Req. | Si Req. | Si Req. | No Req. | Si Req. | Intermedia | Si Req. | 36 Meses | No Req. | 1822 Sillón para reconocimiento/tratamiento de odontología con escupidera | 0
11779 | Chihuahua, Chihuahua | 11779 | 531.324.0169.02.01 | 53100391 | ECOCARDIOGRAFO TRIDIMENSIONAL DOPPLER COLOR. | 1 | Puntos y Porcentajes | Imagenología | *EQUIPO MEDICO* | No. Req | Adq. | 11779 | No Req. | No Req. | Si Req. | No Req. | No Req. | No Req. | No Req. | Avanzada | Si Req. | 36 Meses | Si Req. | 0 | 0
11780 | Chihuahua, Chihuahua | 11780 | 531.324.0201.03.01 | 53101485 | ECOCARDIOGRAFO BIDIMENSIONAL DOPPLER COLOR. | 1 | Puntos y Porcentajes | Imagenología | *EQUIPO MEDICO* | No. Req | ADQ. | 11780 | No Req. | No Req. | Si Req. | No Req. | No Req. | No Req. | No Req. | Avanzada | Si Req. | 36 Meses | Si Req. | 0 | 0
11784 | Chihuahua, Chihuahua | 11784 | 531.325.0192.01.01 | 53101489 | UNIDAD PARA ULTRASONOGRAFIA TRANSOPERATORIA. | 1 | Puntos y Porcentajes | Imagenología | *EQUIPO MEDICO* | No. Req | ADQ. | 11784 | No Req. | No Req. | Si Req. | No Req. | No Req. | No Req. | No Req. | Avanzada | Si Req. | 36 Meses | Si Req. | 0 | 0
11785 | Chihuahua, Chihuahua | 11785 | 531.325.0226.01.01 | 53100391 | UNIDAD PARA ULTRASONOGRAFIA TRANSCRANEAL CON CODIGO DE COLOR | 1 | Puntos y Porcentajes | Imagenología | *EQUIPO MEDICO* | No. Req | Adq. | 11785 | No Req. | No Req. | Si Req. | No Req. | No Req. | No Req. | No Req. | Avanzada | Si Req. | 36 Meses | Si Req. | 0 | 0
11787 | Chihuahua, Chihuahua | 11787 | 531.327.0232.01.01 | 53100875 | SISTEMA DE MONITOREO ELECTROCARDIOGRÁFICO CONTINUO Y AMBULATORIO. | 2 | Puntos y Porcentajes | Electrónica Médica | *EQUIPO MEDICO* | No. Req | Adq. | 11787 | No Req. | No Req. | Si Req. | No Req. | No Req. | No Req. | No Req. | Intermedia | Si Req. | 36 Meses | Si Req. |  | 0
11788 | Chihuahua, Chihuahua | 11788 | 531.327.0257.01.01 | 53100874 | SISTEMA DE MONITORIZACION FISIOLÓGICA EN PRUEBAS DE ESFUERZO | 2 | Puntos y Porcentajes | Electrónica Médica | *EQUIPO MEDICO* | No. Req | Adq. | 11788 | No Req. | No Req. | Si Req. | No Req. | No Req. | No Req. | No Req. | Intermedia | Si Req. | 36 Meses | Si Req. |  | 0
11795 | Chihuahua, Chihuahua | 11795 | 531.328.0181.02.01 | 53100328 | UNIDAD DE ELECTROCIRUGÍA DE USO GENERAL | 17 | Puntos y Porcentajes | Quirófano | *EQUIPO MEDICO* | No. Req | Adq. | 11795 | No Req. | No Req. | Si Req. | No Req. | No Req. | No Req. | No Req. | Intermedia | Si Req. | 36 Meses | Si Req. |  | 0
11803 | Chihuahua, Chihuahua | 11803 | 531.333.0317.01.01 | 53100582 | ELECTROMIOGRAFO DE CUATRO CANALES. (CON POTENCIALES EVOCADOS MULTIMODALES). | 3 | Puntos y Porcentajes | Electrónica Médica | *EQUIPO MEDICO* | No. Req | Adq. | 11803 | No Req. | No Req. | Si Req. | No Req. | No Req. | No Req. | No Req. | Intermedia | Si Req. | 36 Meses | Si Req. |  | 0
11809 | Chihuahua, Chihuahua | 11809 | 531.340.0235.01.01 | 53100357 | EQUIPO PARA TERÁPIA DE REEMPLAZO RENAL CONTINUO (CRRT) | 4 | Puntos y Porcentajes | Mecánica y Fluidos | *EQUIPO MEDICO* | No. Req | Adq. | 11809 | No Req. | No Req. | Si Req. | Si Req. | No Req. | No Req. | No Req. | Avanzada | Si Req. | 36 Meses | Si Req. |  | 0
11813 | Chihuahua, Chihuahua | 11813 | 531.341.0481.05.01 | 53100136 | UNIDAD RADIOLÓGICA Y FLUOROSCÓPICA DIGITAL CON TELEMANDO | 2 | Puntos y Porcentajes | Imagenología | *EQUIPO MEDICO* | Si Req. | Adq. | 11813 | Si Req. | No Req. | Si Req. | No Req. | No Req. | No Req. | Si Req. | Avanzada | Si Req. | 36 Meses | Si Req. | 0 | 0
11814 | Chihuahua, Chihuahua | 11814 | 531.341.0499.01.01 | 53100136 | UNIDAD RADIOGRAFICA DE 500 MA CUBIERTA DESPLAZABLE. (DIGITAL). | 2 | Puntos y Porcentajes | Imagenología | *EQUIPO MEDICO* | Si Req. | Adq. | 11814 | Si Req. | No Req. | Si Req. | No Req. | No Req. | No Req. | Si Req. | Avanzada | Si Req. | 36 Meses | Si Req. | 0 | 0
11816 | Chihuahua, Chihuahua | 11816 | 531.341.0564.01.01 | 53100867 | UNIDAD DE ORTOPANTOMOGRAFIA. (DIGITAL). | 1 | Puntos y Porcentajes | Imagenología | *EQUIPO MEDICO* | Si Req. | Adq. | 11816 | Si Req. | No Req. | Si Req. | No Req. | No Req. | No Req. | Si Req. | Avanzada | Si Req. | 36 Meses | Si Req. | 0 | 0
11818 | Chihuahua, Chihuahua | 11818 | 531.341.2248.01.01 | 53100136 | RAYOS X CON FLUOROSCOPIA, MOVIL ANALOGICO AVANZADO, TIPO ARCO EN “C”. | 3 | Puntos y Porcentajes | Imagenología | *EQUIPO MEDICO* | No. Req | Adq. | 11818 | No Req. | No Req. | Si Req. | No Req. | No Req. | No Req. | No Req. | Avanzada | Si Req. | 36 Meses | Si Req. | 0 | 0
11823 | Chihuahua, Chihuahua | 11823 | 531.341.2479.03.01 | 53100330 | UNIDAD RADIOLOGICA PORTATIL. | 9 | Puntos y Porcentajes | Imagenología | *EQUIPO MEDICO* | No. Req | Adq. | 11823 | No Req. | No Req. | Si Req. | No Req. | No Req. | No Req. | No Req. | Avanzada | Si Req. | 36 Meses | Si Req. | 0 | 0
11825 | Chihuahua, Chihuahua | 11825 | 531.341.2495.01.01 | 53100136 | UNIDAD RADIOLÓGICA PARA UROLOGÍA | 1 | Puntos y Porcentajes | Imagenología | *EQUIPO MEDICO* | Si Req. | Adq. | 11825 | Si Req. | No Req. | Si Req. | No Req. | No Req. | No Req. | Si Req. | Avanzada | Si Req. | 36 Meses | Si Req. | 0 | 0
11838 | Chihuahua, Chihuahua | 11838 | 531.350.0026.01.01 | 53100871 | LÁSER QUIRÚRGICO NEODYNIUM-YAG | 1 | Puntos y Porcentajes | Oftalmología | *EQUIPO MEDICO* | No. Req | Adq. | 11838 | No Req. | No Req. | Si Req. | No Req. | No Req. | No Req. | No Req. | Intermedia | Si Req. | 12 Meses | Si Req. |  | 0
11871 | Chihuahua, Chihuahua | 11871 | 531.385.1031.02.01 | 53100152 | ESTERILIZADOR DE BAJA TEMPERATURA A TRAVES DE PEROXIDO DE HIDROGENO. | 1 | Puntos y Porcentajes | Quirófano | *EQUIPO MEDICO* | Si Req. | Adq. | 11871 | No Req. | No Req. | Si Req. | No Req. | No Req. | No Req. | Si Req. | Intermedia | Si Req. | 36 Meses | Si Req. |  | 0
11894 | Chihuahua, Chihuahua | 11894 | 531.420.0105.02.01 | 53100291 | RINOLARINGOFIBROSCOPIO | 1 | Puntos y Porcentajes | Óptica | *EQUIPO MEDICO* | No. Req | Adq. | 11894 | No Req. | No Req. | Si Req. | No Req. | No Req. | No Req. | No Req. | Intermedia | Si Req. | 36 Meses | Si Req. |  | 0
11928 | Chihuahua, Chihuahua | 11928 | 531.497.0053.02.01 | 53100186 | INCUBADORA DE TRASLADO | 4 | Puntos y Porcentajes | Mecánica y Fluidos | *EQUIPO MEDICO* | No. Req | Adq. | 11928 | No Req. | No Req. | Si Req. | No Req. | No Req. | No Req. | No Req. | Intermedia | Si Req. | 36 Meses | Si Req. |  | 0
11929 | Chihuahua, Chihuahua | 11929 | 531.497.2083.02.01 | 53100186 | INCUBADORA PARA RECIÉN NACIDO | 5 | Puntos y Porcentajes | Mecánica y Fluidos | *EQUIPO MEDICO* | No. Req | Adq. | 11929 | No Req. | No Req. | Si Req. | No Req. | No Req. | No Req. | No Req. | Avanzada | Si Req. | 36 Meses | Si Req. |  | 0
11940 | Chihuahua, Chihuahua | 11940 | 531.562.0707.03.01 | 53100195 | LAMPARA OBSTETRICA. (LED) | 11 | Puntos y Porcentajes | Quirófano | *EQUIPO MEDICO* | Si Req. | Adq. | 11940 | Si Req. | No Req. | Si Req. | No Req. | No Req. | No Req. | Si Req. | Fundamental | Si Req. | 36 Meses | No Req. | 1230 Lámparas quirúrgicas sencillas y dobles con uno o varios satélites | 0
11948 | Chihuahua, Chihuahua | 11948 | 531.562.1465.01.01 | 53100195 | LÁMPARA QUIRÚRGICA SENCILLA DE OPERACIÓN MANUAL | 5 | puntos y Porcentajes | Quirófano | *EQUIPO MEDICO* | Si Req. | Adq. | 11948 | Si Req. | No Req. | Si Req. | No Req. | No Req. | No Req. | Si Req. | Fundamental | Si Req. | 36 Meses | No Req. | 1230 Lámparas quirúrgicas sencillas y dobles con uno o varios satélites | 0
11998 | Chihuahua, Chihuahua | 11998 | 531.584.0172.01.01 | 53200159 | LITOTRIPTOR ELECTROCONDUCTIVO. | 1 | Puntos y Porcentajes | Mecánica y Fluidos | *EQUIPO MEDICO* | No. Req | adq. | 11998 | No Req. | No Req. | Si Req. | No Req. | No Req. | No Req. | No Req. | Avanzada | Si Req. | 36 Meses | Si Req. |  | 0
12046 | Chihuahua, Chihuahua | 12046 | 531.619.0411.03.01 | 53100889 | MONITOR DE SIGNOS VITALES PARA EL TRASLADO DEL PACIENTE | 15 | Puntos y Porcentajes | Electrónica Médica | *EQUIPO MEDICO* | No. Req | Adq. | 12046 | No Req. | No Req. | Si Req. | No Req. | No Req. | No Req. | No Req. | Fundamental | Si Req. | 36 Meses | Si Req. |  | 0
12049 | Chihuahua, Chihuahua | 12049 | 531.626.0016.04.01 | 53100782 | MICROSCOPIO PARA OTORRINOLARINGOCIRUGÍA | 1 | Puntos y Porcentajes | Óptica | *EQUIPO MEDICO* | No. Req | Adq. | 12049 | No Req. | No Req. | Si Req. | No Req. | No Req. | No Req. | No Req. | Intermedia | Si Req. | 36 Meses | Si Req. |  | 0
12052 | Chihuahua, Chihuahua | 12052 | 531.626.0081.01.01 | 53100782 | MICROSCOPIO PARA CIRUGÍA RECONSTRUCTIVA | 1 | Puntos y Porcentajes | Óptica | *EQUIPO MEDICO* | No. Req | Adq. | 12052 | No Req. | No Req. | Si Req. | No Req. | No Req. | No Req. | No Req. | Intermedia | Si Req. | 36 Meses | Si Req. |  | 0
12068 | Chihuahua, Chihuahua | 12068 | 531.661.0061.01.01 | 53100859 | TOPÓGRAFO CORNEAL | 2 | Puntos y Porcentajes | Oftalmología | *EQUIPO MEDICO* | No. Req | Adq. | 12068 | No Req. | No Req. | Si Req. | No Req. | No Req. | No Req. | No Req. | Intermedia | Si Req. | 36 Meses | Si Req. |  | Se repite la clave SAI, ¿se debe sumar la cantidad total?
12070 | Chihuahua, Chihuahua | 12070 | 531.661.0087.01.01 | 53100303 | UNIDAD OFTALMOLÓGICA | 2 | Puntos y Porcentajes | Oftalmología | *EQUIPO MEDICO* | Si Req. | Adq. | 12070 | No Req. | No Req. | Si Req. | No Req. | No Req. | No Req. | Si Req. | Intermedia | Si Req. | 36 Meses | Si Req. |  | 0
12074 | Chihuahua, Chihuahua | 12074 | 531.670.0060.01.01 | 53100329 | UNIDAD OTORRINOLARINGOLÓGICA | 1 | Puntos y Porcentajes | Mecánica y Fluidos | *EQUIPO MEDICO* | Si Req. | Adq. | 12074 | Si Req. | No Req. | Si Req. | Si Req. | Si Req. | No Req. | Si Req. | Intermedia | Si Req. | 36 Meses | Si Req. |  | 0
12081 | Chihuahua, Chihuahua | 12081 | 531.700.0106.02.01 | 53100496 | PLETISMÓGRAFO CORPORAL PEDIÁTRICO ADULTO | 1 | Puntos y Porcentajes | Mecánica y Fluidos | *EQUIPO MEDICO* | Si Req. | Adq. | 12081 | Si Req. | No Req. | Si Req. | No Req. | No Req. | No Req. | Si Req. | Avanzada | Si Req. | 36 Meses | Si Req. |  | 0
12134 | Chihuahua, Chihuahua | 12134 | 531.829.0243.01.01 | 53100736 | SISTEMA DE MEDICIÓN URODINÁMICA | 1 | Puntos y Porcentajes | Electrónica Médica | *EQUIPO MEDICO* | No. Req | Adq. | 12134 | No Req. | No Req. | Si Req. | No Req. | No Req. | No Req. | No Req. | Intermedia | Si Req. | 36 Meses | Si Req. |  | 0
12174 | Chihuahua, Chihuahua | 12174 | 531.924.0056.01.01 | 53100391 | DOPPLER PARA MEDIR FLUJO | 2 | Puntos y Porcentajes | Imagenología | *EQUIPO MEDICO* | No. Req | Adq. | 12174 | No Req. | No Req. | Si Req. | No Req. | No Req. | No Req. | No Req. | Fundamental | Si Req. | 36 Meses | Si Req. | 0 | 0
12176 | Chihuahua, Chihuahua | 12176 | 531.925.0022.01.01 | 53100137 | ELECTROENCEFALÓGRAFO DE 32 CANALES | 1 | Puntos y Porcentajes | Electrónica Médica | *EQUIPO MEDICO* | No. Req | Adq. | 12176 | No Req. | No Req. | Si Req. | No Req. | No Req. | No Req. | No Req. | Intermedia | Si Req. | 36 Meses | Si Req. |  | 0
12188 | Chihuahua, Chihuahua | 12188 | 531.941.0048.01.01 | 53100335 | VENTILADOR NEONATAL PARA CUIDADOS INTENSIVOS | 11 | Puntos y Porcentajes | Mecánica y Fluidos | *EQUIPO MEDICO* | No. Req | Adq. | 12188 | No Req. | No Req. | Si Req. | No Req. | Si Req. | No Req. | No Req. | Avanzada | Si Req. | 36 Meses | Si Req. |  | 0
12190 | Chihuahua, Chihuahua | 12190 | 531.941.0279.04.01 | 53100335 | VENTILADOR DE TRASLADO PEDIATRICO-ADULTO. | 30 | Puntos y Porcentajes | Mecánica y Fluidos | *EQUIPO MEDICO* | No. Req | Adq. | 12190 | No Req. | No Req. | Si Req. | No Req. | Si Req. | No Req. | No Req. | Avanzada | Si Req. | 36 Meses | Si Req. |  | 0
12193 | Chihuahua, Chihuahua | 12193 | 531.941.0972.03.01 | 53100335 | VENTILADOR ADULTO-PEDIÁTRICO | 107 | Puntos y Porcentajes | Mecánica y Fluidos | *EQUIPO MEDICO* | No. Req | Adq. | 12193 | No Req. | No Req. | Si Req. | No Req. | Si Req. | No Req. | No Req. | Avanzada | Si Req. | 36 Meses | Si Req. |  | 0
12198 | Chihuahua, Chihuahua | 12198 | 531.942.0021.02.01 | 53100381 | ENDOSCOPIO NEURO QUIRÚRGICO RÍGIDO | 1 | Puntos y Porcentajes | Óptica | *EQUIPO MEDICO* | No. Req | Adq. | 12198 | No Req. | No Req. | Si Req. | No Req. | No Req. | No Req. | No Req. | Intermedia | Si Req. | 36 Meses | Si Req. |  | 0
12199 | Chihuahua, Chihuahua | 12199 | 531.942.0039.02.01 | 53100381 | ENDOSCOPIO NEURO QUIRÚRGICO FLEXIBLE | 1 | Puntos y Porcentajes | Óptica | *EQUIPO MEDICO* | No. Req | Adq. | 12199 | No Req. | No Req. | Si Req. | No Req. | No Req. | No Req. | No Req. | Intermedia | Si Req. | 36 Meses | Si Req. |  | 0
20208 | Chihuahua, Chihuahua | 20208 | 513.164.3387.00.01 | 53100066 | CAMA CLÍNICA HOSPITALARIA DE MULTIPLES POSICIONES PARA PACIENTE ADULTO | 140 | Puntos y Porcentajes | Camas y camillas | *EQUIPO MEDICO* | No. Req | Adq. | 20208 | No Req. | No Req. | No Req. | No Req. | No Req. | No Req. | No Req. | No Req. | Si Req. | 36 Meses | No Req. | 387 Camas clínicas múltiples posiciones | La clave PREI está equivocada, la clave correcta es "513.164.3387.00.01"
20638 | Chihuahua, Chihuahua | 20638 | 513.164.3426.00.01 | 53100066 | CAMA CLINICA HOSPITALARIA DE MILTIPLES POSICIONES PARA MEDICINA INTERNA | 90 | Puntos y Porcentajes | Camas y camillas | *EQUIPO MEDICO* | Si Req. | Adq. | 20638 | No Req. | No Req. | Si Req. | No Req. | No Req. | No Req. | Si Req. | No Req. | Si Req. | 36 Meses | No Req. | 389 Camas, eléctricas | 0
21446 | Chihuahua, Chihuahua | 21446 | 513.164.3431.00.01 | 53100234 | CAMA OBSTETRICA ELECTRICA PARA ATENCION DEL PARTO AMIGABLE. | 10 | Puntos y Porcentajes | Camas y camillas | *EQUIPO MEDICO* | No. Req | Adq. | 21446 | No Req. | No Req. | Si Req. | No Req. | No Req. | No Req. | No Req. | Fundamental | Si Req. | 36 Meses | No Req. | 389 Camas, eléctricas | 0
16313 | Puebla, San Alejandro | 16313 | 531.053.0356.05.01 | 53100007 | UNIDAD DE ANESTESIA DE ALTA ESPECIALIDAD | 2 | Puntos y Porcentajes | Mecánica y Fluidos | *EQUIPO MEDICO* | No. Req | Adq. | 16313 | No Req. | No Req. | Si Req. | No Req. | Si Req. | No Req. | No Req. | Avanzada | Si Req. | 36 Meses | Si Req. |  | 0
16314 | Puebla, San Alejandro | 16314 | 531.191.0391.03.01 | 53100361 | CARRO ROJO CON EQUIPO COMPLETO PARA REANIMACIÓN CON DESFIBRILADOR MONITOR MARCAPASO | 37 | Puntos y Porcentajes | Electrónica Médica | *EQUIPO MEDICO* | No. Req | Adq. | 16314 | No Req. | No Req. | Si Req. | No Req. | No Req. | No Req. | No Req. | Intermedia | Si Req. | 36 Meses | Si Req. |  | 0
16345 | Puebla, San Alejandro | 16345 | 531.385.0835.04.02 | 53100152 | ESTERILIZADOR DE VAPOR DIRECTO. (MEDIANO CON CAPACIDAD UTIL DE 280 A 350 LITROS). | 3 | Puntos y Porcentajes | Quirófano | *EQUIPO MEDICO* | Si Req. | Adq. | 16345 | Si Req. | No Req. | Si Req. | Si Req. | No Req. | Si Req. | Si Req. | Intermedia | Si Req. | 36 Meses | Si Req. |  | la Clave SAI esta incorrecta, se debe cambiar por "531.385.0835.04.02".
16346 | Puebla, San Alejandro | 16346 | 531.385.0835.04.01 | 53100152 | ESTERILIZADOR DE VAPOR DIRECTO. (GRANDE CON CAPACIDAD UTIL DE 890 A 1,050 LITROS). | 2 | Puntos y Porcentajes | Quirófano | *EQUIPO MEDICO* | Si Req. | Adq. | 16346 | Si Req. | No Req. | Si Req. | Si Req. | No Req. | Si Req. | Si Req. | Intermedia | Si Req. | 36 Meses | Si Req. |  | 0
16359 | Puebla, San Alejandro | 16359 | 531.632.0554.03.01 | 53100864 | CENTRAL DE MONITOREO PARA MÚLTIPLES CAMAS, CUATRO CAMAS | 2 | Puntos y Porcentajes | Electrónica Médica | *EQUIPO MEDICO* | Si Req. | Adq. | 16359 | Si Req. | No Req. | Si Req. | No Req. | No Req. | No Req. | Si Req. | intermedia | Si Req. | 36 Meses | Si Req. |  | 0
16362 | Puebla, San Alejandro | 16362 | 531.632.0554.03.01 | 53100864 | CENTRAL DE MONITOREO PARA MULTIPLES CAMAS. (SEIS CAMAS). | 1 | Puntos y Porcentajes | Electrónica Médica | *EQUIPO MEDICO* | Si Req. | Adq. | 16362 | Si Req. | No Req. | Si Req. | No Req. | No Req. | No Req. | Si Req. | Intermedia | Si Req. | 36 Meses | Si Req. |  | 0
16377 | Puebla, San Alejandro | 16377 | 531.252.0033.02.01 | 53100076 | CUNA DE CALOR RADIANTE CON FOTOTERAPIA OPCIONAL (SIN FOTOTERAPIA) | 24 | Puntos y Porcentajes | Mecánica y Fluidos | *EQUIPO MEDICO* | No. Req | Adq. | 16377 | No Req. | No Req. | Si Req. | No Req. | Si Req. | No Req. | No Req. | Intermedia | Si Req. | 36 Meses | Si Req. |  | 0
16379 | Puebla, San Alejandro | 16379 | 531.497.2083.02.01 | 53100186 | INCUBADORA PARA RECIEN NACIDO. (CUNA DE CALOR RADIANTE). | 4 | Puntos y Porcentajes | Mecánica y Fluidos | *EQUIPO MEDICO* | No. Req | Adq. | 16379 | No Req. | No Req. | Si Req. | No Req. | Si Req. | No Req. | No Req. | Intermedia | Si Req. | 36 Meses | Si Req. |  | 0
16398 | Puebla, San Alejandro | 16398 | 531.619.0403.02.01 | 53100889 | MONITOR DE SIGNOS VITALES | 117 | Puntos y Porcentajes | Electrónica Médica | *EQUIPO MEDICO* | No. Req | Adq. | 16398 | No Req. | No Req. | Si Req. | No Req. | No Req. | No Req. | No Req. | Fundamental | Si Req. | 36 Meses | Si Req. |  | 0
16400 | Puebla, San Alejandro | 16400 | 531.619.0403.02.01 | 53100889 | MONITOR DE SIGNOS VITALES PARA TERAPIA INTENSIVA | 5 | Puntos y Porcentajes | Electrónica Médica | *EQUIPO MEDICO* | No. Req | Adq. | 16400 | No Req. | No Req. | Si Req. | No Req. | No Req. | No Req. | No Req. | Intermedia | Si Req. | 36 Meses | Si Req. |  | 0
16414 | Puebla, San Alejandro | 16414 | 531.941.0980.03.01 | 53100335 | VENTILADOR ADULTO-PEDIÁTRICO-NEONATAL | 3 | Puntos y Porcentajes | Mecánica y Fluidos | *EQUIPO MEDICO* | No. Req | Adq. | 16414 | No Req. | No Req. | Si Req. | No Req. | Si Req. | No Req. | No Req. | Avanzada | Si Req. | 36 Meses | Si Req. |  | 0
16416 | Puebla, San Alejandro | 16416 | 531.924.0031.03.01 | 53100391 | ULTRASONÓGRAFO BÁSICO. | 1 | Puntos y Porcentajes | Imagenología | *EQUIPO MEDICO* | No. Req | Adq. | 16416 | No Req. | No Req. | Si Req. | No Req. | No Req. | No Req. | No Req. | Avanzada | Si Req. | 36 Meses | Si Req. | 0 | 0
16417 | Puebla, San Alejandro | 16417 | 531.924.0031.03.01 | 53100391 | ULTRASONÓGRAFO INTERMEDIO | 2 | Puntos y Porcentajes | Imagenología | *EQUIPO MEDICO* | No. Req | Adq. | 16417 | No Req. | No Req. | Si Req. | No Req. | No Req. | No Req. | No Req. | Avanzada | Si Req. | 36 Meses | Si Req. | 0 | 0
16418 | Puebla, San Alejandro | 16418 | 531.924.0031.03.01 | 53100391 | ULTRASONÓGRAFO AVANZADO | 4 | Puntos y Porcentajes | Imagenología | *EQUIPO MEDICO* | No. Req | Adq. | 16418 | No Req. | No Req. | Si Req. | No Req. | No Req. | No Req. | No Req. | Avanzada | Si Req. | 36 Meses | Si Req. | 0 | 0
16419 | Puebla, San Alejandro | 16419 | 531.924.0031.03.01 | 53100391 | ULTRASONOGRAFO. (GINECO-OBSTETRICO SEGUNDO NIVEL). | 3 | Puntos y Porcentajes | Imagenología | *EQUIPO MEDICO* | No. Req | Adq. | 16419 | No Req. | No Req. | Si Req. | No Req. | No Req. | No Req. | No Req. | Avanzada | Si Req. | 36 Meses | Si Req. | 0 | 0
16424 | Puebla, San Alejandro | 16424 | 531.924.0031.03.01 | 53100391 | ULTRASONOGRAFO. (GINECO-OBSTETRICO TERCER NIVEL). | 1 | Puntos y Porcentajes | Imagenología | *EQUIPO MEDICO* | No. Req | Adq. | 16424 | No Req. | No Req. | Si Req. | No Req. | No Req. | No Req. | No Req. | Avanzada | Si Req. | 36 Meses | Si Req. | 0 | 0
17035 | Puebla, San Alejandro | 17035 | 531.254.0155.00.01 | 53100147 | TOMOGRAFÍA COMPUTARIZADA MULTICORTES DE 64 CORTES, UNIDAD DE | 1 | Puntos y Porcentajes | Imagenología | *EQUIPO MEDICO* | Si Req. | Adq. | 17035 | Si Req. | No Req. | Si Req. | No Req. | No Req. | No Req. | Si Req. | AVANZADA | Si Req. | 36 Meses | Si Req. | 0 | la Clave SAI esta incorrecta, se debe cambiar por "531.254.0155.00.01".
17408 | Puebla, San Alejandro | 17408 | 531.053.0364.00.01 | 53100007 | ANESTESIA BÁSICA, UNIDAD DE | 14 | Puntos y Porcentajes | Mecánica y Fluidos | *EQUIPO MEDICO* | No. Req | Adq. | 17408 | No Req. | No Req. | Si Req. | No Req. | Si Req. | No Req. | No Req. | Avanzada | Si Req. | 36 Meses | Si Req. |  | 0
17409 | Puebla, San Alejandro | 17409 | 531.053.0372.00.01 | 53100007 | ANESTESIA INTERMEDIA, UNIDAD DE | 2 | Puntos y Porcentajes | Mecánica y Fluidos | *EQUIPO MEDICO* | No. Req | Adq. | 17409 | No Req. | No Req. | Si Req. | No Req. | Si Req. | No Req. | No Req. | Avanzada | Si Req. | 36 Meses | Si Req. |  | 0
18655 | Puebla, San Alejandro | 18655 | 531.941.1012.01.01 | 53100335 | VENTILADOR DE ALTA FRECUENCIA OSCILATORIA PEDIATRICO / NEONATAL CON MODO CONVENCIONAL. | 1 | Puntos y Porcentajes | Mecánica y Fluidos | *EQUIPO MEDICO* | No. Req | Adq. | 18655 | No Req. | No Req. | Si Req. | No Req. | Si Req. | No Req. | No Req. | Avanzada | Si Req. | 36 Meses | Si Req. |  | 0
20530 | Puebla, San Alejandro | 20530 | 531.941.1058.00.01 | 53100335 | VENTILADOR DE TRASLADO NEONATAL. | 2 | Puntos y Porcentajes | Mecánica y Fluidos | *EQUIPO MEDICO* | No. Req | Adq. | 20530 | No Req. | No Req. | Si Req. | No Req. | Si Req. | No Req. | No Req. | Avanzada | Si Req. | 36 Meses | Si Req. |  | 0
20659 | Puebla, San Alejandro | 20659 | 531.616.0976.04.01 | 53100236 | MESA QUIRÚRGICA UNIVERSAL MECÁNICO-HIDRÁULICA (PARA CIRUGÍA GENERAL) | 11 | Puntos y Porcentajes | Quirófano | *EQUIPO MEDICO* | No. Req | Adq. | 20659 | No Req. | No Req. | No Req. | No Req. | No Req. | No Req. | No Req. | No Req. | No Req. | 36 Meses | No Req. | 1367 Mesa de cirugía | 0
20660 | Puebla, San Alejandro | 20660 | 531.616.0976.04.01 | 53100236 | MESA QUIRURGICA UNIVERSAL MECANICO HIDRAULICA. (PARA GINECOL | 1 | Puntos y Porcentajes | Quirófano | *EQUIPO MEDICO* | No. Req | Adq. | 20660 | No Req. | No Req. | No Req. | No Req. | No Req. | No Req. | No Req. | No Req. | No Req. | 36 Meses | No Req. | 1367 Mesa de cirugía | 0
20663 | Puebla, San Alejandro | 20663 | 531.616.5108.01.01 | 53100236 | MESA QUIRURGICA ELECTROHIDRAULICA. (PARA GINECOLOGIA). | 1 | Puntos y Porcentajes | Quirófano | *EQUIPO MEDICO* | No. Req | Adq. | 20663 | No Req. | No Req. | Si Req. | No Req. | No Req. | No Req. | No Req. | Fundamental | Si Req. | 36 Meses | No Req. | 1367 Mesa de cirugía | 0
20668 | Puebla, San Alejandro | 20668 | 531.616.5116.01.01 | 53100236 | MESA QUIRÚRGICA UNIVERSAL AVANZADA (PARA NEUROCIRUGÍA Y LAMINECTOMÍA) | 1 | Puntos y Porcentajes | Quirófano | *EQUIPO MEDICO* | No. Req | Adq. | 20668 | No Req. | No Req. | Si Req. | No Req. | No Req. | No Req. | No Req. | Fundamental | Si Req. | 36 Meses | No Req. | 1367 Mesa de cirugía | la Clave SAI esta incorrecta, se debe cambiar por "531.616.5116.01.01".
20670 | Puebla, San Alejandro | 20670 | 531.616.5116.01.01 | 53100236 | MESA QUIRÚRGICA UNIVERSAL AVANZADA(PARA UROLOGÍA) | 1 | Puntos y Porcentajes | Quirófano | *EQUIPO MEDICO* | No. Req | Adq. | 20670 | No Req. | No Req. | Si Req. | No Req. | No Req. | No Req. | No Req. | Fundamental | Si Req. | 36 Meses | No Req. | 1367 Mesa de cirugía | 0
20818 | Puebla, San Alejandro | 20818 | 531.611.0028.00.01 | 53100136 | MASTOGRAFO DIGITAL CON ESTEREOTAXIA. | 1 | Puntos y Porcentajes | Imagenología | *EQUIPO MEDICO* | Si Req. | Adq. | 20818 | Si Req. | No Req. | Si Req. | No Req. | No Req. | No Req. | Si Req. | Avanzada | Si Req. | 36 Meses | Si Req. | 0 | 0
21167 | Puebla, San Alejandro | 21167 | 531.619.0403.02.01 | 53100889 | MONITOR DE SINGNOS VITALES TRIAGE | 1 | Puntos y Porcentajes | Mecánica y Fluidos | *EQUIPO MEDICO* | No. Req | Adq. | 21167 | No Req. | No Req. | Si Req. | No Req. | No Req. | No Req. | No Req. | Intermedia | Si Req. | 36 Meses | Si Req. | 0 | 0
21303 | Puebla, San Alejandro | 21303 | 531.562.1496.00.01 | 53100195 | LÁMPARA QUIRÚRGICA DOBLE DE LED | 9 | puntos y Porcentajes | Quirófano | *EQUIPO MEDICO* | Si Req. | Adq. | 21303 | Si Req. | No Req. | Si Req. | No Req. | No Req. | No Req. | Si Req. | Fundamental | Si Req. | 36 Meses | No Req. | 1230 Lámparas quirúrgicas sencillas y dobles con uno o varios satélites | 0
21483 | Puebla, San Alejandro | 21483 | 531.635.0114.01.01 | 53100297 | ELECTROMOTOR PARA CIRUGÍA (MACROCIRUGÍA) | 3 | Puntos y Porcentajes | Quirófano | *EQUIPO MEDICO* | No. Req | Adq. | 21483 | No Req. | No Req. | Si Req. | No Req. | No Req. | No Req. | No Req. | Fundamental | Si Req. | 36 Meses | Si Req. | 0 | 0
12050 | Puebla, San Alejandro | 12050 | 531.626.0024.02.01 | 53100782 | MICROSCOPIO PARA NEUROCIRUGÍA | 1 | Puntos y Porcentajes | Óptica | *EQUIPO MEDICO* | No. Req | Adq. | 12050 | No Req. | No Req. | Si Req. | No Req. | No Req. | No Req. | No Req. | Intermedia | Si Req. | 36 Meses | Si Req. |  | 0
21244 | Puebla, San Alejandro | 21244 | 531.239.0016.00.01 | 53100020 | CRANEOTOMO ELECTRICO. | 1 | Puntos y Porcentajes | Quirófano | *EQUIPO MEDICO* | No. Req | Adq. | 21244 | #N/A | #N/A | #N/A | #N/A | #N/A | #N/A | #N/A | #N/A | #N/A | #N/A | #N/A | #N/A | #N/A
16372 | Puebla, San Alejandro | 16372 | 537.461.0037.03.01 | 53100880 | HISTEROSCOPIO. (PARA QUIROFANO). | 1 | Puntos y Porcentajes | Óptica | *EQUIPO MEDICO* | No. Req | Adq. | 16372 | No Req. | No Req. | Si Req. | No Req. | No Req. | No Req. | No Req. | Intermedia | Si Req. | 36 Meses | Si Req. | 0 | 0
11647 | Puebla, San Alejandro | 11647 | 531.088.0173.02.01 | 53100584 | EQUIPO DE EMISIONES OTOACÚSTICAS | 1 | Puntos y Porcentajes | Electrónica Médica | *EQUIPO MEDICO* | No. Req | Adq. | 11647 | No Req. | No Req. | Si Req. | No Req. | No Req. | No Req. | No Req. | Intermedia | Si Req. | 36 Meses | Si Req. |  | 0
11697 | Puebla, San Alejandro | 11697 | 531.156.0147.02.01 | 53100075 | CAMA CAMILLA RADIOTRANSPARENTE. | 36 | Puntos y Porcentajes | Camas y camillas | *EQUIPO MEDICO* | No. Req | Adq. | 11697 | No Req. | No Req. | No Req. | No Req. | No Req. | No Req. | No Req. | No Req. | Si Req. | 36 Meses | No Req. | 412 Camillas de traslado, recuperación y urgencias | La clave PREI está equivocada, la clave correcta es "531.156.0147.02.01" y el nombre está incorrecto
11709 | Puebla, San Alejandro | 11709 | 531.160.0026.03.01 | 53100608 | UNIDAD DE FOTOFLUORANGIOGRAFÍA | 1 | Puntos y Porcentajes | Oftalmología | *EQUIPO MEDICO* | No. Req | Adq. | 11709 | No Req. | No Req. | Si Req. | No Req. | No Req. | No Req. | No Req. | Intermedia | Si Req. | 36 Meses | Si Req. |  | 0
11712 | Puebla, San Alejandro | 11712 | 531.165.0021.01.01 | 53100703 | CAMPÍMETRO COMPUTARIZADO | 2 | Puntos y Porcentajes | Oftalmología | *EQUIPO MEDICO* | No. Req | Adq. | 11712 | No Req. | No Req. | Si Req. | No Req. | No Req. | No Req. | No Req. | Intermedia | Si Req. | 36 Meses | Si Req. |  | 0
11713 | Puebla, San Alejandro | 11713 | 531.168.0069.02.01 | 53100138 | ELECTROCARDIOGRAFO MULTICANAL CON INTERPRETACION | 15 | Puntos y Porcentajes | Electrónica Médica | *EQUIPO MEDICO* | No. Req | Adq. | 11713 | No Req. | No Req. | Si Req. | No Req. | No Req. | No Req. | No Req. | Fundamental | Si Req. | 36 Meses | Si Req. |  | 0
11759 | Puebla, San Alejandro | 11759 | 531.291.0028.01.01 | 53100327 | UNIDAD ESTOMATOLOGICA CON MODULO INTEGRADO. (CON COMPRESOR). | 1 | Puntos y Porcentajes | Mecánica y Fluidos | *EQUIPO MEDICO* | Si Req. | Adq. | 11759 | Si Req. | No Req. | Si Req. | Si Req. | Si Req. | No Req. | Si Req. | Intermedia | Si Req. | 36 Meses | No Req. | 1822 Sillón para reconocimiento/tratamiento de odontología con escupidera | 0
11779 | Puebla, San Alejandro | 11779 | 531.324.0169.02.01 | 53100391 | ECOCARDIOGRAFO TRIDIMENSIONAL DOPPLER COLOR. | 1 | Puntos y Porcentajes | Imagenología | *EQUIPO MEDICO* | No. Req | Adq. | 11779 | No Req. | No Req. | Si Req. | No Req. | No Req. | No Req. | No Req. | Avanzada | Si Req. | 36 Meses | Si Req. | 0 | 0
11785 | Puebla, San Alejandro | 11785 | 531.325.0226.01.01 | 53100391 | UNIDAD PARA ULTRASONOGRAFIA TRANSCRANEAL CON CODIGO DE COLOR | 1 | Puntos y Porcentajes | Imagenología | *EQUIPO MEDICO* | No. Req | Adq. | 11785 | No Req. | No Req. | Si Req. | No Req. | No Req. | No Req. | No Req. | Avanzada | Si Req. | 36 Meses | Si Req. | 0 | 0
11787 | Puebla, San Alejandro | 11787 | 531.327.0232.01.01 | 53100875 | SISTEMA DE MONITOREO ELECTROCARDIOGRÁFICO CONTINUO Y AMBULATORIO. | 1 | Puntos y Porcentajes | Electrónica Médica | *EQUIPO MEDICO* | No. Req | Adq. | 11787 | No Req. | No Req. | Si Req. | No Req. | No Req. | No Req. | No Req. | Intermedia | Si Req. | 36 Meses | Si Req. |  | 0
11788 | Puebla, San Alejandro | 11788 | 531.327.0257.01.01 | 53100874 | SISTEMA DE MONITORIZACION FISIOLÓGICA EN PRUEBAS DE ESFUERZO | 1 | Puntos y Porcentajes | Electrónica Médica | *EQUIPO MEDICO* | No. Req | Adq. | 11788 | No Req. | No Req. | Si Req. | No Req. | No Req. | No Req. | No Req. | Intermedia | Si Req. | 36 Meses | Si Req. |  | 0
11795 | Puebla, San Alejandro | 11795 | 531.328.0181.02.01 | 53100328 | UNIDAD DE ELECTROCIRUGÍA DE USO GENERAL | 13 | Puntos y Porcentajes | Quirófano | *EQUIPO MEDICO* | No. Req | Adq. | 11795 | No Req. | No Req. | Si Req. | No Req. | No Req. | No Req. | No Req. | Intermedia | Si Req. | 36 Meses | Si Req. |  | 0
11803 | Puebla, San Alejandro | 11803 | 531.333.0317.01.01 | 53100582 | ELECTROMIOGRAFO DE CUATRO CANALES. (CON POTENCIALES EVOCADOS MULTIMODALES). | 1 | Puntos y Porcentajes | Electrónica Médica | *EQUIPO MEDICO* | No. Req | Adq. | 11803 | No Req. | No Req. | Si Req. | No Req. | No Req. | No Req. | No Req. | Intermedia | Si Req. | 36 Meses | Si Req. |  | 0
11809 | Puebla, San Alejandro | 11809 | 531.340.0235.01.01 | 53100357 | EQUIPO PARA TERÁPIA DE REEMPLAZO RENAL CONTINUO (CRRT) | 2 | Puntos y Porcentajes | Mecánica y Fluidos | *EQUIPO MEDICO* | No. Req | Adq. | 11809 | No Req. | No Req. | Si Req. | Si Req. | No Req. | No Req. | No Req. | Avanzada | Si Req. | 36 Meses | Si Req. |  | 0
11813 | Puebla, San Alejandro | 11813 | 531.341.0481.05.01 | 53100136 | UNIDAD RADIOLÓGICA Y FLUOROSCÓPICA DIGITAL CON TELEMANDO | 2 | Puntos y Porcentajes | Imagenología | *EQUIPO MEDICO* | Si Req. | Adq. | 11813 | Si Req. | No Req. | Si Req. | No Req. | No Req. | No Req. | Si Req. | Avanzada | Si Req. | 36 Meses | Si Req. | 0 | 0
11814 | Puebla, San Alejandro | 11814 | 531.341.0499.01.01 | 53100136 | UNIDAD RADIOGRAFICA DE 500 MA CUBIERTA DESPLAZABLE. (DIGITAL). | 2 | Puntos y Porcentajes | Imagenología | *EQUIPO MEDICO* | Si Req. | Adq. | 11814 | Si Req. | No Req. | Si Req. | No Req. | No Req. | No Req. | Si Req. | Avanzada | Si Req. | 36 Meses | Si Req. | 0 | 0
11816 | Puebla, San Alejandro | 11816 | 531.341.0564.01.01 | 53100867 | UNIDAD DE ORTOPANTOMOGRAFIA. (DIGITAL). | 1 | Puntos y Porcentajes | Imagenología | *EQUIPO MEDICO* | Si Req. | Adq. | 11816 | Si Req. | No Req. | Si Req. | No Req. | No Req. | No Req. | Si Req. | Avanzada | Si Req. | 36 Meses | Si Req. | 0 | 0
11818 | Puebla, San Alejandro | 11818 | 531.341.2248.01.01 | 53100136 | RAYOS X CON FLUOROSCOPIA, MOVIL ANALOGICO AVANZADO, TIPO ARCO EN “C”. | 3 | Puntos y Porcentajes | Imagenología | *EQUIPO MEDICO* | No. Req | Adq. | 11818 | No Req. | No Req. | Si Req. | No Req. | No Req. | No Req. | No Req. | Avanzada | Si Req. | 36 Meses | Si Req. | 0 | 0
11823 | Puebla, San Alejandro | 11823 | 531.341.2479.03.01 | 53100330 | UNIDAD RADIOLOGICA PORTATIL. | 7 | Puntos y Porcentajes | Imagenología | *EQUIPO MEDICO* | No. Req | Adq. | 11823 | No Req. | No Req. | Si Req. | No Req. | No Req. | No Req. | No Req. | Avanzada | Si Req. | 36 Meses | Si Req. | 0 | 0
11825 | Puebla, San Alejandro | 11825 | 531.341.2495.01.01 | 53100136 | UNIDAD RADIOLÓGICA PARA UROLOGÍA | 1 | Puntos y Porcentajes | Imagenología | *EQUIPO MEDICO* | Si Req. | Adq. | 11825 | Si Req. | No Req. | Si Req. | No Req. | No Req. | No Req. | Si Req. | Avanzada | Si Req. | 36 Meses | Si Req. | 0 | 0
11838 | Puebla, San Alejandro | 11838 | 531.350.0026.01.01 | 53100871 | LÁSER QUIRÚRGICO NEODYNIUM-YAG | 1 | Puntos y Porcentajes | Oftalmología | *EQUIPO MEDICO* | No. Req | Adq. | 11838 | No Req. | No Req. | Si Req. | No Req. | No Req. | No Req. | No Req. | Intermedia | Si Req. | 12 Meses | Si Req. |  | 0
11871 | Puebla, San Alejandro | 11871 | 531.385.1031.02.01 | 53100152 | ESTERILIZADOR DE BAJA TEMPERATURA A TRAVES DE PEROXIDO DE HIDROGENO. | 1 | Puntos y Porcentajes | Quirófano | *EQUIPO MEDICO* | Si Req. | Adq. | 11871 | No Req. | No Req. | Si Req. | No Req. | No Req. | No Req. | Si Req. | Intermedia | Si Req. | 36 Meses | Si Req. |  | 0
11894 | Puebla, San Alejandro | 11894 | 531.420.0105.02.01 | 53100291 | RINOLARINGOFIBROSCOPIO | 1 | Puntos y Porcentajes | Óptica | *EQUIPO MEDICO* | No. Req | Adq. | 11894 | No Req. | No Req. | Si Req. | No Req. | No Req. | No Req. | No Req. | Intermedia | Si Req. | 36 Meses | Si Req. |  | 0
11928 | Puebla, San Alejandro | 11928 | 531.497.0053.02.01 | 53100186 | INCUBADORA DE TRASLADO | 3 | Puntos y Porcentajes | Mecánica y Fluidos | *EQUIPO MEDICO* | No. Req | Adq. | 11928 | No Req. | No Req. | Si Req. | No Req. | No Req. | No Req. | No Req. | Intermedia | Si Req. | 36 Meses | Si Req. |  | 0
11929 | Puebla, San Alejandro | 11929 | 531.497.2083.02.01 | 53100186 | INCUBADORA PARA RECIÉN NACIDO | 8 | Puntos y Porcentajes | Mecánica y Fluidos | *EQUIPO MEDICO* | No. Req | Adq. | 11929 | No Req. | No Req. | Si Req. | No Req. | No Req. | No Req. | No Req. | Avanzada | Si Req. | 36 Meses | Si Req. |  | 0
11940 | Puebla, San Alejandro | 11940 | 531.562.0707.03.01 | 53100195 | LAMPARA OBSTETRICA. (LED) | 9 | Puntos y Porcentajes | Quirófano | *EQUIPO MEDICO* | Si Req. | Adq. | 11940 | Si Req. | No Req. | Si Req. | No Req. | No Req. | No Req. | Si Req. | Fundamental | Si Req. | 36 Meses | No Req. | 1230 Lámparas quirúrgicas sencillas y dobles con uno o varios satélites | 0
11948 | Puebla, San Alejandro | 11948 | 531.562.1465.01.01 | 53100195 | LÁMPARA QUIRÚRGICA SENCILLA DE OPERACIÓN MANUAL | 4 | puntos y Porcentajes | Quirófano | *EQUIPO MEDICO* | Si Req. | Adq. | 11948 | Si Req. | No Req. | Si Req. | No Req. | No Req. | No Req. | Si Req. | Fundamental | Si Req. | 36 Meses | No Req. | 1230 Lámparas quirúrgicas sencillas y dobles con uno o varios satélites | 0
11998 | Puebla, San Alejandro | 11998 | 531.584.0172.01.01 | 53200159 | LITOTRIPTOR ELECTROCONDUCTIVO. | 1 | Puntos y Porcentajes | Mecánica y Fluidos | *EQUIPO MEDICO* | No. Req | adq. | 11998 | No Req. | No Req. | Si Req. | No Req. | No Req. | No Req. | No Req. | Avanzada | Si Req. | 36 Meses | Si Req. |  | 0
12046 | Puebla, San Alejandro | 12046 | 531.619.0411.03.01 | 53100889 | MONITOR DE SIGNOS VITALES PARA EL TRASLADO DEL PACIENTE | 6 | Puntos y Porcentajes | Electrónica Médica | *EQUIPO MEDICO* | No. Req | Adq. | 12046 | No Req. | No Req. | Si Req. | No Req. | No Req. | No Req. | No Req. | Fundamental | Si Req. | 36 Meses | Si Req. |  | 0
12049 | Puebla, San Alejandro | 12049 | 531.626.0016.04.01 | 53100782 | MICROSCOPIO PARA OTORRINOLARINGOCIRUGÍA | 1 | Puntos y Porcentajes | Óptica | *EQUIPO MEDICO* | No. Req | Adq. | 12049 | No Req. | No Req. | Si Req. | No Req. | No Req. | No Req. | No Req. | Intermedia | Si Req. | 36 Meses | Si Req. |  | 0
12068 | Puebla, San Alejandro | 12068 | 531.661.0061.01.01 | 53100859 | TOPÓGRAFO CORNEAL | 2 | Puntos y Porcentajes | Oftalmología | *EQUIPO MEDICO* | No. Req | Adq. | 12068 | No Req. | No Req. | Si Req. | No Req. | No Req. | No Req. | No Req. | Intermedia | Si Req. | 36 Meses | Si Req. |  | Se repite la clave SAI, ¿se debe sumar la cantidad total?
12070 | Puebla, San Alejandro | 12070 | 531.661.0087.01.01 | 53100303 | UNIDAD OFTALMOLÓGICA | 2 | Puntos y Porcentajes | Oftalmología | *EQUIPO MEDICO* | Si Req. | Adq. | 12070 | No Req. | No Req. | Si Req. | No Req. | No Req. | No Req. | Si Req. | Intermedia | Si Req. | 36 Meses | Si Req. |  | 0
12074 | Puebla, San Alejandro | 12074 | 531.670.0060.01.01 | 53100329 | UNIDAD OTORRINOLARINGOLÓGICA | 1 | Puntos y Porcentajes | Mecánica y Fluidos | *EQUIPO MEDICO* | Si Req. | Adq. | 12074 | Si Req. | No Req. | Si Req. | Si Req. | Si Req. | No Req. | Si Req. | Intermedia | Si Req. | 36 Meses | Si Req. |  | 0
12134 | Puebla, San Alejandro | 12134 | 531.829.0243.01.01 | 53100736 | SISTEMA DE MEDICIÓN URODINÁMICA | 1 | Puntos y Porcentajes | Electrónica Médica | *EQUIPO MEDICO* | No. Req | Adq. | 12134 | No Req. | No Req. | Si Req. | No Req. | No Req. | No Req. | No Req. | Intermedia | Si Req. | 36 Meses | Si Req. |  | 0
12174 | Puebla, San Alejandro | 12174 | 531.924.0056.01.01 | 53100391 | DOPPLER PARA MEDIR FLUJO | 1 | Puntos y Porcentajes | Imagenología | *EQUIPO MEDICO* | No. Req | Adq. | 12174 | No Req. | No Req. | Si Req. | No Req. | No Req. | No Req. | No Req. | Fundamental | Si Req. | 36 Meses | Si Req. | 0 | 0
12176 | Puebla, San Alejandro | 12176 | 531.925.0022.01.01 | 53100137 | ELECTROENCEFALÓGRAFO DE 32 CANALES | 1 | Puntos y Porcentajes | Electrónica Médica | *EQUIPO MEDICO* | No. Req | Adq. | 12176 | No Req. | No Req. | Si Req. | No Req. | No Req. | No Req. | No Req. | Intermedia | Si Req. | 36 Meses | Si Req. |  | 0
12188 | Puebla, San Alejandro | 12188 | 531.941.0048.01.01 | 53100335 | VENTILADOR NEONATAL PARA CUIDADOS INTENSIVOS | 5 | Puntos y Porcentajes | Mecánica y Fluidos | *EQUIPO MEDICO* | No. Req | Adq. | 12188 | No Req. | No Req. | Si Req. | No Req. | Si Req. | No Req. | No Req. | Avanzada | Si Req. | 36 Meses | Si Req. |  | 0
12190 | Puebla, San Alejandro | 12190 | 531.941.0279.04.01 | 53100335 | VENTILADOR DE TRASLADO PEDIATRICO-ADULTO. | 13 | Puntos y Porcentajes | Mecánica y Fluidos | *EQUIPO MEDICO* | No. Req | Adq. | 12190 | No Req. | No Req. | Si Req. | No Req. | Si Req. | No Req. | No Req. | Avanzada | Si Req. | 36 Meses | Si Req. |  | 0
12193 | Puebla, San Alejandro | 12193 | 531.941.0972.03.01 | 53100335 | VENTILADOR ADULTO-PEDIÁTRICO | 31 | Puntos y Porcentajes | Mecánica y Fluidos | *EQUIPO MEDICO* | No. Req | Adq. | 12193 | No Req. | No Req. | Si Req. | No Req. | Si Req. | No Req. | No Req. | Avanzada | Si Req. | 36 Meses | Si Req. |  | 0
12198 | Puebla, San Alejandro | 12198 | 531.942.0021.02.01 | 53100381 | ENDOSCOPIO NEURO QUIRÚRGICO RÍGIDO | 1 | Puntos y Porcentajes | Óptica | *EQUIPO MEDICO* | No. Req | Adq. | 12198 | No Req. | No Req. | Si Req. | No Req. | No Req. | No Req. | No Req. | Intermedia | Si Req. | 36 Meses | Si Req. |  | 0
12199 | Puebla, San Alejandro | 12199 | 531.942.0039.02.01 | 53100381 | ENDOSCOPIO NEURO QUIRÚRGICO FLEXIBLE | 1 | Puntos y Porcentajes | Óptica | *EQUIPO MEDICO* | No. Req | Adq. | 12199 | No Req. | No Req. | Si Req. | No Req. | No Req. | No Req. | No Req. | Intermedia | Si Req. | 36 Meses | Si Req. |  | 0
20208 | Puebla, San Alejandro | 20208 | 513.164.3387.00.01 | 53100066 | CAMA CLÍNICA HOSPITALARIA DE MULTIPLES POSICIONES PARA PACIENTE ADULTO | 82 | Puntos y Porcentajes | Camas y camillas | *EQUIPO MEDICO* | No. Req | Adq. | 20208 | No Req. | No Req. | No Req. | No Req. | No Req. | No Req. | No Req. | No Req. | Si Req. | 36 Meses | No Req. | 387 Camas clínicas múltiples posiciones | La clave PREI está equivocada, la clave correcta es "513.164.3387.00.01"
20638 | Puebla, San Alejandro | 20638 | 513.164.3426.00.01 | 53100066 | CAMA CLINICA HOSPITALARIA DE MILTIPLES POSICIONES PARA MEDICINA INTERNA | 78 | Puntos y Porcentajes | Camas y camillas | *EQUIPO MEDICO* | Si Req. | Adq. | 20638 | No Req. | No Req. | Si Req. | No Req. | No Req. | No Req. | Si Req. | No Req. | Si Req. | 36 Meses | No Req. | 389 Camas, eléctricas | 0
21446 | Puebla, San Alejandro | 21446 | 513.164.3431.00.01 | 53100234 | CAMA OBSTETRICA ELECTRICA PARA ATENCION DEL PARTO AMIGABLE. | 8 | Puntos y Porcentajes | Camas y camillas | *EQUIPO MEDICO* | No. Req | Adq. | 21446 | No Req. | No Req. | Si Req. | No Req. | No Req. | No Req. | No Req. | Fundamental | Si Req. | 36 Meses | No Req. | 389 Camas, eléctricas | 0
16418 | Ensenada, Baja California | 16418 | 531.924.0031.03.01 | 53100391 | ULTRASONÓGRAFO AVANZADO | 1 | Puntos y Porcentajes | Imagenología | *EQUIPO MEDICO* | No. Req | Adq. | 16418 | No Req. | No Req. | Si Req. | No Req. | No Req. | No Req. | No Req. | Avanzada | Si Req. | 36 Meses | Si Req. | 0 | 0
16424 | Ensenada, Baja California | 16424 | 531.924.0031.03.01 | 53100391 | ULTRASONOGRAFO. (GINECO-OBSTETRICO TERCER NIVEL). | 1 | Puntos y Porcentajes | Imagenología | *EQUIPO MEDICO* | No. Req | Adq. | 16424 | No Req. | No Req. | Si Req. | No Req. | No Req. | No Req. | No Req. | Avanzada | Si Req. | 36 Meses | Si Req. | 0 | 0
16345 | Ensenada, Baja California | 16345 | 531.385.0835.04.02 | 53100152 | ESTERILIZADOR DE VAPOR DIRECTO. (MEDIANO CON CAPACIDAD UTIL DE 280 A 350 LITROS). | 1 | Puntos y Porcentajes | Quirófano | *EQUIPO MEDICO* | Si Req. | Adq. | 16345 | Si Req. | No Req. | Si Req. | Si Req. | No Req. | Si Req. | Si Req. | Intermedia | Si Req. | 36 Meses | Si Req. |  | la Clave SAI esta incorrecta, se debe cambiar por "531.385.0835.04.02".
16314 | Ensenada, Baja California | 16314 | 531.191.0391.03.01 | 53100361 | CARRO ROJO CON EQUIPO COMPLETO PARA REANIMACIÓN CON DESFIBRILADOR MONITOR MARCAPASO | 1 | Puntos y Porcentajes | Electrónica Médica | *EQUIPO MEDICO* | No. Req | Adq. | 16314 | No Req. | No Req. | Si Req. | No Req. | No Req. | No Req. | No Req. | Intermedia | Si Req. | 36 Meses | Si Req. |  | 0
17408 | Ensenada, Baja California | 17408 | 531.053.0364.00.01 | 53100007 | ANESTESIA BÁSICA, UNIDAD DE | 1 | Puntos y Porcentajes | Mecánica y Fluidos | *EQUIPO MEDICO* | No. Req | Adq. | 17408 | No Req. | No Req. | Si Req. | No Req. | Si Req. | No Req. | No Req. | Avanzada | Si Req. | 36 Meses | Si Req. |  | 0
17035 | Ensenada, Baja California | 17035 | 531.254.0155.00.01 | 53100147 | TOMOGRAFÍA COMPUTARIZADA MULTICORTES DE 64 CORTES, UNIDAD DE | 1 | Puntos y Porcentajes | Imagenología | *EQUIPO MEDICO* | Si Req. | Adq. | 17035 | Si Req. | No Req. | Si Req. | No Req. | No Req. | No Req. | Si Req. | AVANZADA | Si Req. | 36 Meses | Si Req. | 0 | la Clave SAI esta incorrecta, se debe cambiar por "531.254.0155.00.01".
16314 | Ensenada, Baja California | 16314 | 531.191.0391.03.01 | 53100361 | CARRO ROJO CON EQUIPO COMPLETO PARA REANIMACIÓN CON DESFIBRILADOR MONITOR MARCAPASO | 1 | Puntos y Porcentajes | Electrónica Médica | *EQUIPO MEDICO* | No. Req | Adq. | 16314 | No Req. | No Req. | Si Req. | No Req. | No Req. | No Req. | No Req. | Intermedia | Si Req. | 36 Meses | Si Req. |  | 0
17408 | Ensenada, Baja California | 17408 | 531.053.0364.00.01 | 53100007 | ANESTESIA BÁSICA, UNIDAD DE | 1 | Puntos y Porcentajes | Mecánica y Fluidos | *EQUIPO MEDICO* | No. Req | Adq. | 17408 | No Req. | No Req. | Si Req. | No Req. | Si Req. | No Req. | No Req. | Avanzada | Si Req. | 36 Meses | Si Req. |  | 0
21427 | Ensenada, Baja California | 21427 | 531.791.0066.00.01 | 53100390 | RESONANCIA MAGNÉTICA DE 1.5 TESLAS,UNIDAD DE IMAGEN POR | 1 | Puntos y Porcentajes | Imagenología | *EQUIPO MEDICO* | Si Req. | Adq. | 21427 | Si Req. | No Req. | Si Req. | Si Req. | No Req. | No Req. | Si Req. | Avanzada | Si Req. | 36 Meses | Si Req. | 0 | 0
16314 | Ensenada, Baja California | 16314 | 531.191.0391.03.01 | 53100361 | CARRO ROJO CON EQUIPO COMPLETO PARA REANIMACIÓN CON DESFIBRILADOR MONITOR MARCAPASO | 1 | Puntos y Porcentajes | Electrónica Médica | *EQUIPO MEDICO* | No. Req | Adq. | 16314 | No Req. | No Req. | Si Req. | No Req. | No Req. | No Req. | No Req. | Intermedia | Si Req. | 36 Meses | Si Req. |  | 0
17408 | Ensenada, Baja California | 17408 | 531.053.0364.00.01 | 53100007 | ANESTESIA BÁSICA, UNIDAD DE | 1 | Puntos y Porcentajes | Mecánica y Fluidos | *EQUIPO MEDICO* | No. Req | Adq. | 17408 | No Req. | No Req. | Si Req. | No Req. | Si Req. | No Req. | No Req. | Avanzada | Si Req. | 36 Meses | Si Req. |  | 0
16418 | Ensenada, Baja California | 16418 | 531.924.0031.03.01 | 53100391 | ULTRASONÓGRAFO AVANZADO | 1 | Puntos y Porcentajes | Imagenología | *EQUIPO MEDICO* | No. Req | Adq. | 16418 | No Req. | No Req. | Si Req. | No Req. | No Req. | No Req. | No Req. | Avanzada | Si Req. | 36 Meses | Si Req. | 0 | 0
16417 | Ensenada, Baja California | 16417 | 531.924.0031.03.01 | 53100391 | ULTRASONÓGRAFO INTERMEDIO | 2 | Puntos y Porcentajes | Imagenología | *EQUIPO MEDICO* | No. Req | Adq. | 16417 | No Req. | No Req. | Si Req. | No Req. | No Req. | No Req. | No Req. | Avanzada | Si Req. | 36 Meses | Si Req. | 0 | 0
16418 | Ensenada, Baja California | 16418 | 531.924.0031.03.01 | 53100391 | ULTRASONÓGRAFO AVANZADO | 1 | Puntos y Porcentajes | Imagenología | *EQUIPO MEDICO* | No. Req | Adq. | 16418 | No Req. | No Req. | Si Req. | No Req. | No Req. | No Req. | No Req. | Avanzada | Si Req. | 36 Meses | Si Req. | 0 | 0
20818 | Ensenada, Baja California | 20818 | 531.611.0028.00.01 | 53100136 | MASTOGRAFO DIGITAL CON ESTEREOTAXIA. | 1 | Puntos y Porcentajes | Imagenología | *EQUIPO MEDICO* | Si Req. | Adq. | 20818 | Si Req. | No Req. | Si Req. | No Req. | No Req. | No Req. | Si Req. | Avanzada | Si Req. | 36 Meses | Si Req. | 0 | 0
16419 | Ensenada, Baja California | 16419 | 531.924.0031.03.01 | 53100391 | ULTRASONOGRAFO. (GINECO-OBSTETRICO SEGUNDO NIVEL). | 1 | Puntos y Porcentajes | Imagenología | *EQUIPO MEDICO* | No. Req | Adq. | 16419 | No Req. | No Req. | Si Req. | No Req. | No Req. | No Req. | No Req. | Avanzada | Si Req. | 36 Meses | Si Req. | 0 | 0
16314 | Ensenada, Baja California | 16314 | 531.191.0391.03.01 | 53100361 | CARRO ROJO CON EQUIPO COMPLETO PARA REANIMACIÓN CON DESFIBRILADOR MONITOR MARCAPASO | 2 | Puntos y Porcentajes | Electrónica Médica | *EQUIPO MEDICO* | No. Req | Adq. | 16314 | No Req. | No Req. | Si Req. | No Req. | No Req. | No Req. | No Req. | Intermedia | Si Req. | 36 Meses | Si Req. |  | 0
16400 | Ensenada, Baja California | 16400 | 531.619.0403.02.01 | 53100889 | MONITOR DE SIGNOS VITALES PARA TERAPIA INTENSIVA | 2 | Puntos y Porcentajes | Electrónica Médica | *EQUIPO MEDICO* | No. Req | Adq. | 16400 | No Req. | No Req. | Si Req. | No Req. | No Req. | No Req. | No Req. | Intermedia | Si Req. | 36 Meses | Si Req. |  | 0
16377 | Ensenada, Baja California | 16377 | 531.252.0033.02.01 | 53100076 | CUNA DE CALOR RADIANTE CON FOTOTERAPIA OPCIONAL (SIN FOTOTERAPIA) | 10 | Puntos y Porcentajes | Mecánica y Fluidos | *EQUIPO MEDICO* | No. Req | Adq. | 16377 | No Req. | No Req. | Si Req. | No Req. | Si Req. | No Req. | No Req. | Intermedia | Si Req. | 36 Meses | Si Req. |  | 0
16314 | Ensenada, Baja California | 16314 | 531.191.0391.03.01 | 53100361 | CARRO ROJO CON EQUIPO COMPLETO PARA REANIMACIÓN CON DESFIBRILADOR MONITOR MARCAPASO | 1 | Puntos y Porcentajes | Electrónica Médica | *EQUIPO MEDICO* | No. Req | Adq. | 16314 | No Req. | No Req. | Si Req. | No Req. | No Req. | No Req. | No Req. | Intermedia | Si Req. | 36 Meses | Si Req. |  | 0
16419 | Ensenada, Baja California | 16419 | 531.924.0031.03.01 | 53100391 | ULTRASONOGRAFO. (GINECO-OBSTETRICO SEGUNDO NIVEL). | 1 | Puntos y Porcentajes | Imagenología | *EQUIPO MEDICO* | No. Req | Adq. | 16419 | No Req. | No Req. | Si Req. | No Req. | No Req. | No Req. | No Req. | Avanzada | Si Req. | 36 Meses | Si Req. | 0 | 0
16314 | Ensenada, Baja California | 16314 | 531.191.0391.03.01 | 53100361 | CARRO ROJO CON EQUIPO COMPLETO PARA REANIMACIÓN CON DESFIBRILADOR MONITOR MARCAPASO | 1 | Puntos y Porcentajes | Electrónica Médica | *EQUIPO MEDICO* | No. Req | Adq. | 16314 | No Req. | No Req. | Si Req. | No Req. | No Req. | No Req. | No Req. | Intermedia | Si Req. | 36 Meses | Si Req. |  | 0
16398 | Ensenada, Baja California | 16398 | 531.619.0403.02.01 | 53100889 | MONITOR DE SIGNOS VITALES | 4 | Puntos y Porcentajes | Electrónica Médica | *EQUIPO MEDICO* | No. Req | Adq. | 16398 | No Req. | No Req. | Si Req. | No Req. | No Req. | No Req. | No Req. | Fundamental | Si Req. | 36 Meses | Si Req. |  | 0
16419 | Ensenada, Baja California | 16419 | 531.924.0031.03.01 | 53100391 | ULTRASONOGRAFO. (GINECO-OBSTETRICO SEGUNDO NIVEL). | 1 | Puntos y Porcentajes | Imagenología | *EQUIPO MEDICO* | No. Req | Adq. | 16419 | No Req. | No Req. | Si Req. | No Req. | No Req. | No Req. | No Req. | Avanzada | Si Req. | 36 Meses | Si Req. | 0 | 0
16314 | Ensenada, Baja California | 16314 | 531.191.0391.03.01 | 53100361 | CARRO ROJO CON EQUIPO COMPLETO PARA REANIMACIÓN CON DESFIBRILADOR MONITOR MARCAPASO | 1 | Puntos y Porcentajes | Electrónica Médica | *EQUIPO MEDICO* | No. Req | Adq. | 16314 | No Req. | No Req. | Si Req. | No Req. | No Req. | No Req. | No Req. | Intermedia | Si Req. | 36 Meses | Si Req. |  | 0
17408 | Ensenada, Baja California | 17408 | 531.053.0364.00.01 | 53100007 | ANESTESIA BÁSICA, UNIDAD DE | 1 | Puntos y Porcentajes | Mecánica y Fluidos | *EQUIPO MEDICO* | No. Req | Adq. | 17408 | No Req. | No Req. | Si Req. | No Req. | Si Req. | No Req. | No Req. | Avanzada | Si Req. | 36 Meses | Si Req. |  | 0
16377 | Ensenada, Baja California | 16377 | 531.252.0033.02.01 | 53100076 | CUNA DE CALOR RADIANTE CON FOTOTERAPIA OPCIONAL (SIN FOTOTERAPIA) | 1 | Puntos y Porcentajes | Mecánica y Fluidos | *EQUIPO MEDICO* | No. Req | Adq. | 16377 | No Req. | No Req. | Si Req. | No Req. | Si Req. | No Req. | No Req. | Intermedia | Si Req. | 36 Meses | Si Req. |  | 0
20660 | Ensenada, Baja California | 20660 | 531.616.0976.04.01 | 53100236 | MESA QUIRURGICA UNIVERSAL MECANICO HIDRAULICA. (PARA GINECOL | 1 | Puntos y Porcentajes | Quirófano | *EQUIPO MEDICO* | No. Req | Adq. | 20660 | No Req. | No Req. | No Req. | No Req. | No Req. | No Req. | No Req. | No Req. | No Req. | 36 Meses | No Req. | 1367 Mesa de cirugía | 0
17408 | Ensenada, Baja California | 17408 | 531.053.0364.00.01 | 53100007 | ANESTESIA BÁSICA, UNIDAD DE | 1 | Puntos y Porcentajes | Mecánica y Fluidos | *EQUIPO MEDICO* | No. Req | Adq. | 17408 | No Req. | No Req. | Si Req. | No Req. | Si Req. | No Req. | No Req. | Avanzada | Si Req. | 36 Meses | Si Req. |  | 0
16377 | Ensenada, Baja California | 16377 | 531.252.0033.02.01 | 53100076 | CUNA DE CALOR RADIANTE CON FOTOTERAPIA OPCIONAL (SIN FOTOTERAPIA) | 1 | Puntos y Porcentajes | Mecánica y Fluidos | *EQUIPO MEDICO* | No. Req | Adq. | 16377 | No Req. | No Req. | Si Req. | No Req. | Si Req. | No Req. | No Req. | Intermedia | Si Req. | 36 Meses | Si Req. |  | 0
21303 | Ensenada, Baja California | 21303 | 531.562.1496.00.01 | 53100195 | LÁMPARA QUIRÚRGICA DOBLE DE LED | 1 | puntos y Porcentajes | Quirófano | *EQUIPO MEDICO* | Si Req. | Adq. | 21303 | Si Req. | No Req. | Si Req. | No Req. | No Req. | No Req. | Si Req. | Fundamental | Si Req. | 36 Meses | No Req. | 1230 Lámparas quirúrgicas sencillas y dobles con uno o varios satélites | 0
20663 | Ensenada, Baja California | 20663 | 531.616.5108.01.01 | 53100236 | MESA QUIRURGICA ELECTROHIDRAULICA. (PARA GINECOLOGIA). | 1 | Puntos y Porcentajes | Quirófano | *EQUIPO MEDICO* | No. Req | Adq. | 20663 | No Req. | No Req. | Si Req. | No Req. | No Req. | No Req. | No Req. | Fundamental | Si Req. | 36 Meses | No Req. | 1367 Mesa de cirugía | 0
16398 | Ensenada, Baja California | 16398 | 531.619.0403.02.01 | 53100889 | MONITOR DE SIGNOS VITALES | 4 | Puntos y Porcentajes | Electrónica Médica | *EQUIPO MEDICO* | No. Req | Adq. | 16398 | No Req. | No Req. | Si Req. | No Req. | No Req. | No Req. | No Req. | Fundamental | Si Req. | 36 Meses | Si Req. |  | 0
16314 | Ensenada, Baja California | 16314 | 531.191.0391.03.01 | 53100361 | CARRO ROJO CON EQUIPO COMPLETO PARA REANIMACIÓN CON DESFIBRILADOR MONITOR MARCAPASO | 1 | Puntos y Porcentajes | Electrónica Médica | *EQUIPO MEDICO* | No. Req | Adq. | 16314 | No Req. | No Req. | Si Req. | No Req. | No Req. | No Req. | No Req. | Intermedia | Si Req. | 36 Meses | Si Req. |  | 0
20530 | Ensenada, Baja California | 20530 | 531.941.1058.00.01 | 53100335 | VENTILADOR DE TRASLADO NEONATAL. | 1 | Puntos y Porcentajes | Mecánica y Fluidos | *EQUIPO MEDICO* | No. Req | Adq. | 20530 | No Req. | No Req. | Si Req. | No Req. | Si Req. | No Req. | No Req. | Avanzada | Si Req. | 36 Meses | Si Req. |  | 0
17408 | Ensenada, Baja California | 17408 | 531.053.0364.00.01 | 53100007 | ANESTESIA BÁSICA, UNIDAD DE | 4 | Puntos y Porcentajes | Mecánica y Fluidos | *EQUIPO MEDICO* | No. Req | Adq. | 17408 | No Req. | No Req. | Si Req. | No Req. | Si Req. | No Req. | No Req. | Avanzada | Si Req. | 36 Meses | Si Req. |  | 0
17409 | Ensenada, Baja California | 17409 | 531.053.0372.00.01 | 53100007 | ANESTESIA INTERMEDIA, UNIDAD DE | 2 | Puntos y Porcentajes | Mecánica y Fluidos | *EQUIPO MEDICO* | No. Req | Adq. | 17409 | No Req. | No Req. | Si Req. | No Req. | Si Req. | No Req. | No Req. | Avanzada | Si Req. | 36 Meses | Si Req. |  | 0
16313 | Ensenada, Baja California | 16313 | 531.053.0356.05.01 | 53100007 | UNIDAD DE ANESTESIA DE ALTA ESPECIALIDAD | 2 | Puntos y Porcentajes | Mecánica y Fluidos | *EQUIPO MEDICO* | No. Req | Adq. | 16313 | No Req. | No Req. | Si Req. | No Req. | Si Req. | No Req. | No Req. | Avanzada | Si Req. | 36 Meses | Si Req. |  | 0
21303 | Ensenada, Baja California | 21303 | 531.562.1496.00.01 | 53100195 | LÁMPARA QUIRÚRGICA DOBLE DE LED | 8 | puntos y Porcentajes | Quirófano | *EQUIPO MEDICO* | Si Req. | Adq. | 21303 | Si Req. | No Req. | Si Req. | No Req. | No Req. | No Req. | Si Req. | Fundamental | Si Req. | 36 Meses | No Req. | 1230 Lámparas quirúrgicas sencillas y dobles con uno o varios satélites | 0
20668 | Ensenada, Baja California | 20668 | 531.616.5116.01.01 | 53100236 | MESA QUIRÚRGICA UNIVERSAL AVANZADA (PARA NEUROCIRUGÍA Y LAMINECTOMÍA) | 1 | Puntos y Porcentajes | Quirófano | *EQUIPO MEDICO* | No. Req | Adq. | 20668 | No Req. | No Req. | Si Req. | No Req. | No Req. | No Req. | No Req. | Fundamental | Si Req. | 36 Meses | No Req. | 1367 Mesa de cirugía | la Clave SAI esta incorrecta, se debe cambiar por "531.616.5116.01.01".
20659 | Ensenada, Baja California | 20659 | 531.616.0976.04.01 | 53100236 | MESA QUIRÚRGICA UNIVERSAL MECÁNICO-HIDRÁULICA (PARA CIRUGÍA GENERAL) | 4 | Puntos y Porcentajes | Quirófano | *EQUIPO MEDICO* | No. Req | Adq. | 20659 | No Req. | No Req. | No Req. | No Req. | No Req. | No Req. | No Req. | No Req. | No Req. | 36 Meses | No Req. | 1367 Mesa de cirugía | 0
20670 | Ensenada, Baja California | 20670 | 531.616.5116.01.01 | 53100236 | MESA QUIRÚRGICA UNIVERSAL AVANZADA(PARA UROLOGÍA) | 1 | Puntos y Porcentajes | Quirófano | *EQUIPO MEDICO* | No. Req | Adq. | 20670 | No Req. | No Req. | Si Req. | No Req. | No Req. | No Req. | No Req. | Fundamental | Si Req. | 36 Meses | No Req. | 1367 Mesa de cirugía | 0
16398 | Ensenada, Baja California | 16398 | 531.619.0403.02.01 | 53100889 | MONITOR DE SIGNOS VITALES | 18 | Puntos y Porcentajes | Electrónica Médica | *EQUIPO MEDICO* | No. Req | Adq. | 16398 | No Req. | No Req. | Si Req. | No Req. | No Req. | No Req. | No Req. | Fundamental | Si Req. | 36 Meses | Si Req. |  | 0
16314 | Ensenada, Baja California | 16314 | 531.191.0391.03.01 | 53100361 | CARRO ROJO CON EQUIPO COMPLETO PARA REANIMACIÓN CON DESFIBRILADOR MONITOR MARCAPASO | 2 | Puntos y Porcentajes | Electrónica Médica | *EQUIPO MEDICO* | No. Req | Adq. | 16314 | No Req. | No Req. | Si Req. | No Req. | No Req. | No Req. | No Req. | Intermedia | Si Req. | 36 Meses | Si Req. |  | 0
16314 | Ensenada, Baja California | 16314 | 531.191.0391.03.01 | 53100361 | CARRO ROJO CON EQUIPO COMPLETO PARA REANIMACIÓN CON DESFIBRILADOR MONITOR MARCAPASO | 1 | Puntos y Porcentajes | Electrónica Médica | *EQUIPO MEDICO* | No. Req | Adq. | 16314 | No Req. | No Req. | Si Req. | No Req. | No Req. | No Req. | No Req. | Intermedia | Si Req. | 36 Meses | Si Req. |  | 0
16398 | Ensenada, Baja California | 16398 | 531.619.0403.02.01 | 53100889 | MONITOR DE SIGNOS VITALES | 2 | Puntos y Porcentajes | Electrónica Médica | *EQUIPO MEDICO* | No. Req | Adq. | 16398 | No Req. | No Req. | Si Req. | No Req. | No Req. | No Req. | No Req. | Fundamental | Si Req. | 36 Meses | Si Req. |  | 0
17409 | Ensenada, Baja California | 17409 | 531.053.0372.00.01 | 53100007 | ANESTESIA INTERMEDIA, UNIDAD DE | 1 | Puntos y Porcentajes | Mecánica y Fluidos | *EQUIPO MEDICO* | No. Req | Adq. | 17409 | No Req. | No Req. | Si Req. | No Req. | Si Req. | No Req. | No Req. | Avanzada | Si Req. | 36 Meses | Si Req. |  | 0
16314 | Ensenada, Baja California | 16314 | 531.191.0391.03.01 | 53100361 | CARRO ROJO CON EQUIPO COMPLETO PARA REANIMACIÓN CON DESFIBRILADOR MONITOR MARCAPASO | 1 | Puntos y Porcentajes | Electrónica Médica | *EQUIPO MEDICO* | No. Req | Adq. | 16314 | No Req. | No Req. | Si Req. | No Req. | No Req. | No Req. | No Req. | Intermedia | Si Req. | 36 Meses | Si Req. |  | 0
16314 | Ensenada, Baja California | 16314 | 531.191.0391.03.01 | 53100361 | CARRO ROJO CON EQUIPO COMPLETO PARA REANIMACIÓN CON DESFIBRILADOR MONITOR MARCAPASO | 1 | Puntos y Porcentajes | Electrónica Médica | *EQUIPO MEDICO* | No. Req | Adq. | 16314 | No Req. | No Req. | Si Req. | No Req. | No Req. | No Req. | No Req. | Intermedia | Si Req. | 36 Meses | Si Req. |  | 0
16398 | Ensenada, Baja California | 16398 | 531.619.0403.02.01 | 53100889 | MONITOR DE SIGNOS VITALES | 2 | Puntos y Porcentajes | Electrónica Médica | *EQUIPO MEDICO* | No. Req | Adq. | 16398 | No Req. | No Req. | Si Req. | No Req. | No Req. | No Req. | No Req. | Fundamental | Si Req. | 36 Meses | Si Req. |  | 0
16314 | Ensenada, Baja California | 16314 | 531.191.0391.03.01 | 53100361 | CARRO ROJO CON EQUIPO COMPLETO PARA REANIMACIÓN CON DESFIBRILADOR MONITOR MARCAPASO | 2 | Puntos y Porcentajes | Electrónica Médica | *EQUIPO MEDICO* | No. Req | Adq. | 16314 | No Req. | No Req. | Si Req. | No Req. | No Req. | No Req. | No Req. | Intermedia | Si Req. | 36 Meses | Si Req. |  | 0
16400 | Ensenada, Baja California | 16400 | 531.619.0403.02.01 | 53100889 | MONITOR DE SIGNOS VITALES PARA TERAPIA INTENSIVA | 2 | Puntos y Porcentajes | Electrónica Médica | *EQUIPO MEDICO* | No. Req | Adq. | 16400 | No Req. | No Req. | Si Req. | No Req. | No Req. | No Req. | No Req. | Intermedia | Si Req. | 36 Meses | Si Req. |  | 0
16398 | Ensenada, Baja California | 16398 | 531.619.0403.02.01 | 53100889 | MONITOR DE SIGNOS VITALES | 6 | Puntos y Porcentajes | Electrónica Médica | *EQUIPO MEDICO* | No. Req | Adq. | 16398 | No Req. | No Req. | Si Req. | No Req. | No Req. | No Req. | No Req. | Fundamental | Si Req. | 36 Meses | Si Req. |  | 0
16314 | Ensenada, Baja California | 16314 | 531.191.0391.03.01 | 53100361 | CARRO ROJO CON EQUIPO COMPLETO PARA REANIMACIÓN CON DESFIBRILADOR MONITOR MARCAPASO | 1 | Puntos y Porcentajes | Electrónica Médica | *EQUIPO MEDICO* | No. Req | Adq. | 16314 | No Req. | No Req. | Si Req. | No Req. | No Req. | No Req. | No Req. | Intermedia | Si Req. | 36 Meses | Si Req. |  | 0
16398 | Ensenada, Baja California | 16398 | 531.619.0403.02.01 | 53100889 | MONITOR DE SIGNOS VITALES | 2 | Puntos y Porcentajes | Electrónica Médica | *EQUIPO MEDICO* | No. Req | Adq. | 16398 | No Req. | No Req. | Si Req. | No Req. | No Req. | No Req. | No Req. | Fundamental | Si Req. | 36 Meses | Si Req. |  | 0
16377 | Ensenada, Baja California | 16377 | 531.252.0033.02.01 | 53100076 | CUNA DE CALOR RADIANTE CON FOTOTERAPIA OPCIONAL (SIN FOTOTERAPIA) | 1 | Puntos y Porcentajes | Mecánica y Fluidos | *EQUIPO MEDICO* | No. Req | Adq. | 16377 | No Req. | No Req. | Si Req. | No Req. | Si Req. | No Req. | No Req. | Intermedia | Si Req. | 36 Meses | Si Req. |  | 0
16314 | Ensenada, Baja California | 16314 | 531.191.0391.03.01 | 53100361 | CARRO ROJO CON EQUIPO COMPLETO PARA REANIMACIÓN CON DESFIBRILADOR MONITOR MARCAPASO | 1 | Puntos y Porcentajes | Electrónica Médica | *EQUIPO MEDICO* | No. Req | Adq. | 16314 | No Req. | No Req. | Si Req. | No Req. | No Req. | No Req. | No Req. | Intermedia | Si Req. | 36 Meses | Si Req. |  | 0
16314 | Ensenada, Baja California | 16314 | 531.191.0391.03.01 | 53100361 | CARRO ROJO CON EQUIPO COMPLETO PARA REANIMACIÓN CON DESFIBRILADOR MONITOR MARCAPASO | 1 | Puntos y Porcentajes | Electrónica Médica | *EQUIPO MEDICO* | No. Req | Adq. | 16314 | No Req. | No Req. | Si Req. | No Req. | No Req. | No Req. | No Req. | Intermedia | Si Req. | 36 Meses | Si Req. |  | 0
16377 | Ensenada, Baja California | 16377 | 531.252.0033.02.01 | 53100076 | CUNA DE CALOR RADIANTE CON FOTOTERAPIA OPCIONAL (SIN FOTOTERAPIA) | 1 | Puntos y Porcentajes | Mecánica y Fluidos | *EQUIPO MEDICO* | No. Req | Adq. | 16377 | No Req. | No Req. | Si Req. | No Req. | Si Req. | No Req. | No Req. | Intermedia | Si Req. | 36 Meses | Si Req. |  | 0
16400 | Ensenada, Baja California | 16400 | 531.619.0403.02.01 | 53100889 | MONITOR DE SIGNOS VITALES PARA TERAPIA INTENSIVA | 1 | Puntos y Porcentajes | Electrónica Médica | *EQUIPO MEDICO* | No. Req | Adq. | 16400 | No Req. | No Req. | Si Req. | No Req. | No Req. | No Req. | No Req. | Intermedia | Si Req. | 36 Meses | Si Req. |  | 0
16416 | Ensenada, Baja California | 16416 | 531.924.0031.03.01 | 53100391 | ULTRASONÓGRAFO BÁSICO. | 1 | Puntos y Porcentajes | Imagenología | *EQUIPO MEDICO* | No. Req | Adq. | 16416 | No Req. | No Req. | Si Req. | No Req. | No Req. | No Req. | No Req. | Avanzada | Si Req. | 36 Meses | Si Req. | 0 | 0
16314 | Ensenada, Baja California | 16314 | 531.191.0391.03.01 | 53100361 | CARRO ROJO CON EQUIPO COMPLETO PARA REANIMACIÓN CON DESFIBRILADOR MONITOR MARCAPASO | 1 | Puntos y Porcentajes | Electrónica Médica | *EQUIPO MEDICO* | No. Req | Adq. | 16314 | No Req. | No Req. | Si Req. | No Req. | No Req. | No Req. | No Req. | Intermedia | Si Req. | 36 Meses | Si Req. |  | 0
16364 | Ensenada, Baja California | 16364 | 531.632.0554.03.01 | 53100864 | CENTRAL DE MONITOREO PARA MÚLTIPLES CAMAS, OCHO CAMAS | 1 | Puntos y Porcentajes | Electrónica Médica | *EQUIPO MEDICO* | Si Req. | Adq. | 16364 | Si Req. | No Req. | Si Req. | No Req. | No Req. | No Req. | Si Req. | Intermedia | Si Req. | 36 Meses | Si Req. |  | 0
16414 | Ensenada, Baja California | 16414 | 531.941.0980.03.01 | 53100335 | VENTILADOR ADULTO-PEDIÁTRICO-NEONATAL | 3 | Puntos y Porcentajes | Mecánica y Fluidos | *EQUIPO MEDICO* | No. Req | Adq. | 16414 | No Req. | No Req. | Si Req. | No Req. | Si Req. | No Req. | No Req. | Avanzada | Si Req. | 36 Meses | Si Req. |  | 0
16314 | Ensenada, Baja California | 16314 | 531.191.0391.03.01 | 53100361 | CARRO ROJO CON EQUIPO COMPLETO PARA REANIMACIÓN CON DESFIBRILADOR MONITOR MARCAPASO | 3 | Puntos y Porcentajes | Electrónica Médica | *EQUIPO MEDICO* | No. Req | Adq. | 16314 | No Req. | No Req. | Si Req. | No Req. | No Req. | No Req. | No Req. | Intermedia | Si Req. | 36 Meses | Si Req. |  | 0
16359 | Ensenada, Baja California | 16359 | 531.632.0554.03.01 | 53100864 | CENTRAL DE MONITOREO PARA MÚLTIPLES CAMAS, CUATRO CAMAS | 1 | Puntos y Porcentajes | Electrónica Médica | *EQUIPO MEDICO* | Si Req. | Adq. | 16359 | Si Req. | No Req. | Si Req. | No Req. | No Req. | No Req. | Si Req. | intermedia | Si Req. | 36 Meses | Si Req. |  | 0
16414 | Ensenada, Baja California | 16414 | 531.941.0980.03.01 | 53100335 | VENTILADOR ADULTO-PEDIÁTRICO-NEONATAL | 1 | Puntos y Porcentajes | Mecánica y Fluidos | *EQUIPO MEDICO* | No. Req | Adq. | 16414 | No Req. | No Req. | Si Req. | No Req. | Si Req. | No Req. | No Req. | Avanzada | Si Req. | 36 Meses | Si Req. |  | 0
16314 | Ensenada, Baja California | 16314 | 531.191.0391.03.01 | 53100361 | CARRO ROJO CON EQUIPO COMPLETO PARA REANIMACIÓN CON DESFIBRILADOR MONITOR MARCAPASO | 1 | Puntos y Porcentajes | Electrónica Médica | *EQUIPO MEDICO* | No. Req | Adq. | 16314 | No Req. | No Req. | Si Req. | No Req. | No Req. | No Req. | No Req. | Intermedia | Si Req. | 36 Meses | Si Req. |  | 0
21581 | Ensenada, Baja California | 21581 | 531.632.0554.03.01 | 53101730 | CENTRAL DE MONITOREO PARA MULTIPLES CAMAS. (NEONATAL CUATRO CAMAS). | 1 | Puntos y Porcentajes | Electrónica Médica | *EQUIPO MEDICO* | Si Req. | ADQ. | 21581 | #N/A | #N/A | #N/A | #N/A | #N/A | #N/A | #N/A | #N/A | #N/A | #N/A | #N/A | #N/A | #N/A
16379 | Ensenada, Baja California | 16379 | 531.497.2083.02.01 | 53100186 | INCUBADORA PARA RECIEN NACIDO. (CUNA DE CALOR RADIANTE). | 4 | Puntos y Porcentajes | Mecánica y Fluidos | *EQUIPO MEDICO* | No. Req | Adq. | 16379 | No Req. | No Req. | Si Req. | No Req. | Si Req. | No Req. | No Req. | Intermedia | Si Req. | 36 Meses | Si Req. |  | 0
16416 | Ensenada, Baja California | 16416 | 531.924.0031.03.01 | 53100391 | ULTRASONÓGRAFO BÁSICO. | 1 | Puntos y Porcentajes | Imagenología | *EQUIPO MEDICO* | No. Req | Adq. | 16416 | No Req. | No Req. | Si Req. | No Req. | No Req. | No Req. | No Req. | Avanzada | Si Req. | 36 Meses | Si Req. | 0 | 0
18655 | Ensenada, Baja California | 18655 | 531.941.1012.01.01 | 53100335 | VENTILADOR DE ALTA FRECUENCIA OSCILATORIA PEDIATRICO / NEONATAL CON MODO CONVENCIONAL. | 1 | Puntos y Porcentajes | Mecánica y Fluidos | *EQUIPO MEDICO* | No. Req | Adq. | 18655 | No Req. | No Req. | Si Req. | No Req. | Si Req. | No Req. | No Req. | Avanzada | Si Req. | 36 Meses | Si Req. |  | 0
16314 | Ensenada, Baja California | 16314 | 531.191.0391.03.01 | 53100361 | CARRO ROJO CON EQUIPO COMPLETO PARA REANIMACIÓN CON DESFIBRILADOR MONITOR MARCAPASO | 2 | Puntos y Porcentajes | Electrónica Médica | *EQUIPO MEDICO* | No. Req | Adq. | 16314 | No Req. | No Req. | Si Req. | No Req. | No Req. | No Req. | No Req. | Intermedia | Si Req. | 36 Meses | Si Req. |  | 0
20530 | Ensenada, Baja California | 20530 | 531.941.1058.00.01 | 53100335 | VENTILADOR DE TRASLADO NEONATAL. | 2 | Puntos y Porcentajes | Mecánica y Fluidos | *EQUIPO MEDICO* | No. Req | Adq. | 20530 | No Req. | No Req. | Si Req. | No Req. | Si Req. | No Req. | No Req. | Avanzada | Si Req. | 36 Meses | Si Req. |  | 0
16377 | Ensenada, Baja California | 16377 | 531.252.0033.02.01 | 53100076 | CUNA DE CALOR RADIANTE CON FOTOTERAPIA OPCIONAL (SIN FOTOTERAPIA) | 6 | Puntos y Porcentajes | Mecánica y Fluidos | *EQUIPO MEDICO* | No. Req | Adq. | 16377 | No Req. | No Req. | Si Req. | No Req. | Si Req. | No Req. | No Req. | Intermedia | Si Req. | 36 Meses | Si Req. |  | 0
16378 | Ensenada, Baja California | 16378 | 531.252.0033.02.01 | 53100076 | CUNA DE CALOR RADIANTE CON FOTOTERAPIA OPCIONAL (CON FOTOTERAPIA) | 1 | Puntos y Porcentajes | Mecánica y Fluidos | *EQUIPO MEDICO* | No. Req | Adq. | 16378 | No Req. | No Req. | Si Req. | No Req. | Si Req. | No Req. | No Req. | Intermedia | Si Req. | 36 Meses | Si Req. |  | 0
16314 | Ensenada, Baja California | 16314 | 531.191.0391.03.01 | 53100361 | CARRO ROJO CON EQUIPO COMPLETO PARA REANIMACIÓN CON DESFIBRILADOR MONITOR MARCAPASO | 1 | Puntos y Porcentajes | Electrónica Médica | *EQUIPO MEDICO* | No. Req | Adq. | 16314 | No Req. | No Req. | Si Req. | No Req. | No Req. | No Req. | No Req. | Intermedia | Si Req. | 36 Meses | Si Req. |  | 0
16398 | Ensenada, Baja California | 16398 | 531.619.0403.02.01 | 53100889 | MONITOR DE SIGNOS VITALES | 1 | Puntos y Porcentajes | Electrónica Médica | *EQUIPO MEDICO* | No. Req | Adq. | 16398 | No Req. | No Req. | Si Req. | No Req. | No Req. | No Req. | No Req. | Fundamental | Si Req. | 36 Meses | Si Req. |  | 0
16378 | Ensenada, Baja California | 16378 | 531.252.0033.02.01 | 53100076 | CUNA DE CALOR RADIANTE CON FOTOTERAPIA OPCIONAL (CON FOTOTERAPIA) | 7 | Puntos y Porcentajes | Mecánica y Fluidos | *EQUIPO MEDICO* | No. Req | Adq. | 16378 | No Req. | No Req. | Si Req. | No Req. | Si Req. | No Req. | No Req. | Intermedia | Si Req. | 36 Meses | Si Req. |  | 0
16398 | Ensenada, Baja California | 16398 | 531.619.0403.02.01 | 53100889 | MONITOR DE SIGNOS VITALES | 7 | Puntos y Porcentajes | Electrónica Médica | *EQUIPO MEDICO* | No. Req | Adq. | 16398 | No Req. | No Req. | Si Req. | No Req. | No Req. | No Req. | No Req. | Fundamental | Si Req. | 36 Meses | Si Req. |  | 0
16314 | Ensenada, Baja California | 16314 | 531.191.0391.03.01 | 53100361 | CARRO ROJO CON EQUIPO COMPLETO PARA REANIMACIÓN CON DESFIBRILADOR MONITOR MARCAPASO | 1 | Puntos y Porcentajes | Electrónica Médica | *EQUIPO MEDICO* | No. Req | Adq. | 16314 | No Req. | No Req. | Si Req. | No Req. | No Req. | No Req. | No Req. | Intermedia | Si Req. | 36 Meses | Si Req. |  | 0
16398 | Ensenada, Baja California | 16398 | 531.619.0403.02.01 | 53100889 | MONITOR DE SIGNOS VITALES | 7 | Puntos y Porcentajes | Electrónica Médica | *EQUIPO MEDICO* | No. Req | Adq. | 16398 | No Req. | No Req. | Si Req. | No Req. | No Req. | No Req. | No Req. | Fundamental | Si Req. | 36 Meses | Si Req. |  | 0
16398 | Ensenada, Baja California | 16398 | 531.619.0403.02.01 | 53100889 | MONITOR DE SIGNOS VITALES | 1 | Puntos y Porcentajes | Electrónica Médica | *EQUIPO MEDICO* | No. Req | Adq. | 16398 | No Req. | No Req. | Si Req. | No Req. | No Req. | No Req. | No Req. | Fundamental | Si Req. | 36 Meses | Si Req. |  | 0
16314 | Ensenada, Baja California | 16314 | 531.191.0391.03.01 | 53100361 | CARRO ROJO CON EQUIPO COMPLETO PARA REANIMACIÓN CON DESFIBRILADOR MONITOR MARCAPASO | 2 | Puntos y Porcentajes | Electrónica Médica | *EQUIPO MEDICO* | No. Req | Adq. | 16314 | No Req. | No Req. | Si Req. | No Req. | No Req. | No Req. | No Req. | Intermedia | Si Req. | 36 Meses | Si Req. |  | 0
16314 | Ensenada, Baja California | 16314 | 531.191.0391.03.01 | 53100361 | CARRO ROJO CON EQUIPO COMPLETO PARA REANIMACIÓN CON DESFIBRILADOR MONITOR MARCAPASO | 2 | Puntos y Porcentajes | Electrónica Médica | *EQUIPO MEDICO* | No. Req | Adq. | 16314 | No Req. | No Req. | Si Req. | No Req. | No Req. | No Req. | No Req. | Intermedia | Si Req. | 36 Meses | Si Req. |  | 0
16398 | Ensenada, Baja California | 16398 | 531.619.0403.02.01 | 53100889 | MONITOR DE SIGNOS VITALES | 2 | Puntos y Porcentajes | Electrónica Médica | *EQUIPO MEDICO* | No. Req | Adq. | 16398 | No Req. | No Req. | Si Req. | No Req. | No Req. | No Req. | No Req. | Fundamental | Si Req. | 36 Meses | Si Req. |  | 0
16314 | Ensenada, Baja California | 16314 | 531.191.0391.03.01 | 53100361 | CARRO ROJO CON EQUIPO COMPLETO PARA REANIMACIÓN CON DESFIBRILADOR MONITOR MARCAPASO | 3 | Puntos y Porcentajes | Electrónica Médica | *EQUIPO MEDICO* | No. Req | Adq. | 16314 | No Req. | No Req. | Si Req. | No Req. | No Req. | No Req. | No Req. | Intermedia | Si Req. | 36 Meses | Si Req. |  | 0
16314 | Ensenada, Baja California | 16314 | 531.191.0391.03.01 | 53100361 | CARRO ROJO CON EQUIPO COMPLETO PARA REANIMACIÓN CON DESFIBRILADOR MONITOR MARCAPASO | 3 | Puntos y Porcentajes | Electrónica Médica | *EQUIPO MEDICO* | No. Req | Adq. | 16314 | No Req. | No Req. | Si Req. | No Req. | No Req. | No Req. | No Req. | Intermedia | Si Req. | 36 Meses | Si Req. |  | 0
16398 | Ensenada, Baja California | 16398 | 531.619.0403.02.01 | 53100889 | MONITOR DE SIGNOS VITALES | 3 | Puntos y Porcentajes | Electrónica Médica | *EQUIPO MEDICO* | No. Req | Adq. | 16398 | No Req. | No Req. | Si Req. | No Req. | No Req. | No Req. | No Req. | Fundamental | Si Req. | 36 Meses | Si Req. |  | 0
16346 | Ensenada, Baja California | 16346 | 531.385.0835.04.01 | 53100152 | ESTERILIZADOR DE VAPOR DIRECTO. (GRANDE CON CAPACIDAD UTIL DE 890 A 1,050 LITROS). | 2 | Puntos y Porcentajes | Quirófano | *EQUIPO MEDICO* | Si Req. | Adq. | 16346 | Si Req. | No Req. | Si Req. | Si Req. | No Req. | Si Req. | Si Req. | Intermedia | Si Req. | 36 Meses | Si Req. |  | 0
16345 | Ensenada, Baja California | 16345 | 531.385.0835.04.02 | 53100152 | ESTERILIZADOR DE VAPOR DIRECTO. (MEDIANO CON CAPACIDAD UTIL DE 280 A 350 LITROS). | 1 | Puntos y Porcentajes | Quirófano | *EQUIPO MEDICO* | Si Req. | Adq. | 16345 | Si Req. | No Req. | Si Req. | Si Req. | No Req. | Si Req. | Si Req. | Intermedia | Si Req. | 36 Meses | Si Req. |  | la Clave SAI esta incorrecta, se debe cambiar por "531.385.0835.04.02".
17408 | Ensenada, Baja California | 17408 | 531.053.0364.00.01 | 53100007 | ANESTESIA BÁSICA, UNIDAD DE | 2 | Puntos y Porcentajes | Mecánica y Fluidos | *EQUIPO MEDICO* | No. Req | Adq. | 17408 | No Req. | No Req. | Si Req. | No Req. | Si Req. | No Req. | No Req. | Avanzada | Si Req. | 36 Meses | Si Req. |  | 0
21303 | Ensenada, Baja California | 21303 | 531.562.1496.00.01 | 53100195 | LÁMPARA QUIRÚRGICA DOBLE DE LED | 2 | puntos y Porcentajes | Quirófano | *EQUIPO MEDICO* | Si Req. | Adq. | 21303 | Si Req. | No Req. | Si Req. | No Req. | No Req. | No Req. | Si Req. | Fundamental | Si Req. | 36 Meses | No Req. | 1230 Lámparas quirúrgicas sencillas y dobles con uno o varios satélites | 0
20659 | Ensenada, Baja California | 20659 | 531.616.0976.04.01 | 53100236 | MESA QUIRÚRGICA UNIVERSAL MECÁNICO-HIDRÁULICA (PARA CIRUGÍA GENERAL) | 2 | Puntos y Porcentajes | Quirófano | *EQUIPO MEDICO* | No. Req | Adq. | 20659 | No Req. | No Req. | No Req. | No Req. | No Req. | No Req. | No Req. | No Req. | No Req. | 36 Meses | No Req. | 1367 Mesa de cirugía | 0
17408 | Ensenada, Baja California | 17408 | 531.053.0364.00.01 | 53100007 | ANESTESIA BÁSICA, UNIDAD DE | 2 | Puntos y Porcentajes | Mecánica y Fluidos | *EQUIPO MEDICO* | No. Req | Adq. | 17408 | No Req. | No Req. | Si Req. | No Req. | Si Req. | No Req. | No Req. | Avanzada | Si Req. | 36 Meses | Si Req. |  | 0
20659 | Ensenada, Baja California | 20659 | 531.616.0976.04.01 | 53100236 | MESA QUIRÚRGICA UNIVERSAL MECÁNICO-HIDRÁULICA (PARA CIRUGÍA GENERAL) | 2 | Puntos y Porcentajes | Quirófano | *EQUIPO MEDICO* | No. Req | Adq. | 20659 | No Req. | No Req. | No Req. | No Req. | No Req. | No Req. | No Req. | No Req. | No Req. | 36 Meses | No Req. | 1367 Mesa de cirugía | 0
16398 | Ensenada, Baja California | 16398 | 531.619.0403.02.01 | 53100889 | MONITOR DE SIGNOS VITALES | 8 | Puntos y Porcentajes | Electrónica Médica | *EQUIPO MEDICO* | No. Req | Adq. | 16398 | No Req. | No Req. | Si Req. | No Req. | No Req. | No Req. | No Req. | Fundamental | Si Req. | 36 Meses | Si Req. |  | 0
16314 | Ensenada, Baja California | 16314 | 531.191.0391.03.01 | 53100361 | CARRO ROJO CON EQUIPO COMPLETO PARA REANIMACIÓN CON DESFIBRILADOR MONITOR MARCAPASO | 1 | Puntos y Porcentajes | Electrónica Médica | *EQUIPO MEDICO* | No. Req | Adq. | 16314 | No Req. | No Req. | Si Req. | No Req. | No Req. | No Req. | No Req. | Intermedia | Si Req. | 36 Meses | Si Req. |  | 0
17408 | Ensenada, Baja California | 17408 | 531.053.0364.00.01 | 53100007 | ANESTESIA BÁSICA, UNIDAD DE | 1 | Puntos y Porcentajes | Mecánica y Fluidos | *EQUIPO MEDICO* | No. Req | Adq. | 17408 | No Req. | No Req. | Si Req. | No Req. | Si Req. | No Req. | No Req. | Avanzada | Si Req. | 36 Meses | Si Req. |  | 0
20659 | Ensenada, Baja California | 20659 | 531.616.0976.04.01 | 53100236 | MESA QUIRÚRGICA UNIVERSAL MECÁNICO-HIDRÁULICA (PARA CIRUGÍA GENERAL) | 1 | Puntos y Porcentajes | Quirófano | *EQUIPO MEDICO* | No. Req | Adq. | 20659 | No Req. | No Req. | No Req. | No Req. | No Req. | No Req. | No Req. | No Req. | No Req. | 36 Meses | No Req. | 1367 Mesa de cirugía | 0
17408 | Ensenada, Baja California | 17408 | 531.053.0364.00.01 | 53100007 | ANESTESIA BÁSICA, UNIDAD DE | 1 | Puntos y Porcentajes | Mecánica y Fluidos | *EQUIPO MEDICO* | No. Req | Adq. | 17408 | No Req. | No Req. | Si Req. | No Req. | Si Req. | No Req. | No Req. | Avanzada | Si Req. | 36 Meses | Si Req. |  | 0
20659 | Ensenada, Baja California | 20659 | 531.616.0976.04.01 | 53100236 | MESA QUIRÚRGICA UNIVERSAL MECÁNICO-HIDRÁULICA (PARA CIRUGÍA GENERAL) | 1 | Puntos y Porcentajes | Quirófano | *EQUIPO MEDICO* | No. Req | Adq. | 20659 | No Req. | No Req. | No Req. | No Req. | No Req. | No Req. | No Req. | No Req. | No Req. | 36 Meses | No Req. | 1367 Mesa de cirugía | 0
17408 | Ensenada, Baja California | 17408 | 531.053.0364.00.01 | 53100007 | ANESTESIA BÁSICA, UNIDAD DE | 1 | Puntos y Porcentajes | Mecánica y Fluidos | *EQUIPO MEDICO* | No. Req | Adq. | 17408 | No Req. | No Req. | Si Req. | No Req. | Si Req. | No Req. | No Req. | Avanzada | Si Req. | 36 Meses | Si Req. |  | 0
20659 | Ensenada, Baja California | 20659 | 531.616.0976.04.01 | 53100236 | MESA QUIRÚRGICA UNIVERSAL MECÁNICO-HIDRÁULICA (PARA CIRUGÍA GENERAL) | 1 | Puntos y Porcentajes | Quirófano | *EQUIPO MEDICO* | No. Req | Adq. | 20659 | No Req. | No Req. | No Req. | No Req. | No Req. | No Req. | No Req. | No Req. | No Req. | 36 Meses | No Req. | 1367 Mesa de cirugía | 0
17408 | Ensenada, Baja California | 17408 | 531.053.0364.00.01 | 53100007 | ANESTESIA BÁSICA, UNIDAD DE | 1 | Puntos y Porcentajes | Mecánica y Fluidos | *EQUIPO MEDICO* | No. Req | Adq. | 17408 | No Req. | No Req. | Si Req. | No Req. | Si Req. | No Req. | No Req. | Avanzada | Si Req. | 36 Meses | Si Req. |  | 0
20659 | Ensenada, Baja California | 20659 | 531.616.0976.04.01 | 53100236 | MESA QUIRÚRGICA UNIVERSAL MECÁNICO-HIDRÁULICA (PARA CIRUGÍA GENERAL) | 1 | Puntos y Porcentajes | Quirófano | *EQUIPO MEDICO* | No. Req | Adq. | 20659 | No Req. | No Req. | No Req. | No Req. | No Req. | No Req. | No Req. | No Req. | No Req. | 36 Meses | No Req. | 1367 Mesa de cirugía | 0
16398 | Ensenada, Baja California | 16398 | 531.619.0403.02.01 | 53100889 | MONITOR DE SIGNOS VITALES | 8 | Puntos y Porcentajes | Electrónica Médica | *EQUIPO MEDICO* | No. Req | Adq. | 16398 | No Req. | No Req. | Si Req. | No Req. | No Req. | No Req. | No Req. | Fundamental | Si Req. | 36 Meses | Si Req. |  | 0
16314 | Ensenada, Baja California | 16314 | 531.191.0391.03.01 | 53100361 | CARRO ROJO CON EQUIPO COMPLETO PARA REANIMACIÓN CON DESFIBRILADOR MONITOR MARCAPASO | 1 | Puntos y Porcentajes | Electrónica Médica | *EQUIPO MEDICO* | No. Req | Adq. | 16314 | No Req. | No Req. | Si Req. | No Req. | No Req. | No Req. | No Req. | Intermedia | Si Req. | 36 Meses | Si Req. |  | 0
16314 | Ensenada, Baja California | 16314 | 531.191.0391.03.01 | 53100361 | CARRO ROJO CON EQUIPO COMPLETO PARA REANIMACIÓN CON DESFIBRILADOR MONITOR MARCAPASO | 1 | Puntos y Porcentajes | Electrónica Médica | *EQUIPO MEDICO* | No. Req | Adq. | 16314 | No Req. | No Req. | Si Req. | No Req. | No Req. | No Req. | No Req. | Intermedia | Si Req. | 36 Meses | Si Req. |  | 0
16398 | Ensenada, Baja California | 16398 | 531.619.0403.02.01 | 53100889 | MONITOR DE SIGNOS VITALES | 2 | Puntos y Porcentajes | Electrónica Médica | *EQUIPO MEDICO* | No. Req | Adq. | 16398 | No Req. | No Req. | Si Req. | No Req. | No Req. | No Req. | No Req. | Fundamental | Si Req. | 36 Meses | Si Req. |  | 0
16314 | Ensenada, Baja California | 16314 | 531.191.0391.03.01 | 53100361 | CARRO ROJO CON EQUIPO COMPLETO PARA REANIMACIÓN CON DESFIBRILADOR MONITOR MARCAPASO | 2 | Puntos y Porcentajes | Electrónica Médica | *EQUIPO MEDICO* | No. Req | Adq. | 16314 | No Req. | No Req. | Si Req. | No Req. | No Req. | No Req. | No Req. | Intermedia | Si Req. | 36 Meses | Si Req. |  | 0
16314 | Ensenada, Baja California | 16314 | 531.191.0391.03.01 | 53100361 | CARRO ROJO CON EQUIPO COMPLETO PARA REANIMACIÓN CON DESFIBRILADOR MONITOR MARCAPASO | 1 | Puntos y Porcentajes | Electrónica Médica | *EQUIPO MEDICO* | No. Req | Adq. | 16314 | No Req. | No Req. | Si Req. | No Req. | No Req. | No Req. | No Req. | Intermedia | Si Req. | 36 Meses | Si Req. |  | 0
20659 | Ensenada, Baja California | 20659 | 531.616.0976.04.01 | 53100236 | MESA QUIRÚRGICA UNIVERSAL MECÁNICO-HIDRÁULICA (PARA CIRUGÍA GENERAL) | 1 | Puntos y Porcentajes | Quirófano | *EQUIPO MEDICO* | No. Req | Adq. | 20659 | No Req. | No Req. | No Req. | No Req. | No Req. | No Req. | No Req. | No Req. | No Req. | 36 Meses | No Req. | 1367 Mesa de cirugía | 0
16398 | Ensenada, Baja California | 16398 | 531.619.0403.02.01 | 53100889 | MONITOR DE SIGNOS VITALES | 1 | Puntos y Porcentajes | Electrónica Médica | *EQUIPO MEDICO* | No. Req | Adq. | 16398 | No Req. | No Req. | Si Req. | No Req. | No Req. | No Req. | No Req. | Fundamental | Si Req. | 36 Meses | Si Req. |  | 0
16314 | Ensenada, Baja California | 16314 | 531.191.0391.03.01 | 53100361 | CARRO ROJO CON EQUIPO COMPLETO PARA REANIMACIÓN CON DESFIBRILADOR MONITOR MARCAPASO | 1 | Puntos y Porcentajes | Electrónica Médica | *EQUIPO MEDICO* | No. Req | Adq. | 16314 | No Req. | No Req. | Si Req. | No Req. | No Req. | No Req. | No Req. | Intermedia | Si Req. | 36 Meses | Si Req. |  | 0
12050 | Ensenada, Baja California | 12050 | 531.626.0024.02.01 | 53100782 | MICROSCOPIO PARA NEUROCIRUGÍA | 1 | Puntos y Porcentajes | Óptica | *EQUIPO MEDICO* | No. Req | Adq. | 12050 | No Req. | No Req. | Si Req. | No Req. | No Req. | No Req. | No Req. | Intermedia | Si Req. | 36 Meses | Si Req. |  | 0
21244 | Ensenada, Baja California | 21244 | 531.239.0016.00.01 | 53100020 | CRANEOTOMO ELECTRICO. | 1 | Puntos y Porcentajes | Quirófano | *EQUIPO MEDICO* | No. Req | Adq. | 21244 | #N/A | #N/A | #N/A | #N/A | #N/A | #N/A | #N/A | #N/A | #N/A | #N/A | #N/A | #N/A | #N/A
11629 | Ensenada, Baja California | 11629 | 531.055.0024.03.01 | 53100388 | ANGIOGRAFO ARCO MONOPLANAR. | 1 | Puntos y Porcentajes | Imagenología | *EQUIPO MEDICO* | Si Req. | Adq. | 11629 | Si Req. | No Req. | Si Req. | No Req. | No Req. | No Req. | Si Req. | Avanzada | Si Req. | 36 Meses | Si Req. | 0 | 0
16372 | Ensenada, Baja California | 16372 | 537.461.0037.03.01 | 53100880 | HISTEROSCOPIO. (PARA QUIROFANO). | 1 | Puntos y Porcentajes | Óptica | *EQUIPO MEDICO* | No. Req | Adq. | 16372 | No Req. | No Req. | Si Req. | No Req. | No Req. | No Req. | No Req. | Intermedia | Si Req. | 36 Meses | Si Req. | 0 | 0
12174 | Ensenada, Baja California | 12174 | 531.924.0056.01.01 | 53100391 | DOPPLER PARA MEDIR FLUJO | 1 | Puntos y Porcentajes | Imagenología | *EQUIPO MEDICO* | No. Req | Adq. | 12174 | No Req. | No Req. | Si Req. | No Req. | No Req. | No Req. | No Req. | Fundamental | Si Req. | 36 Meses | Si Req. | 0 | 0
11759 | Ensenada, Baja California | 11759 | 531.291.0028.01.01 | 53100327 | UNIDAD ESTOMATOLOGICA CON MODULO INTEGRADO. (CON COMPRESOR). | 1 | Puntos y Porcentajes | Mecánica y Fluidos | *EQUIPO MEDICO* | Si Req. | Adq. | 11759 | Si Req. | No Req. | Si Req. | Si Req. | Si Req. | No Req. | Si Req. | Intermedia | Si Req. | 36 Meses | No Req. | 1822 Sillón para reconocimiento/tratamiento de odontología con escupidera | 0
11795 | Ensenada, Baja California | 11795 | 531.328.0181.02.01 | 53100328 | UNIDAD DE ELECTROCIRUGÍA DE USO GENERAL | 1 | Puntos y Porcentajes | Quirófano | *EQUIPO MEDICO* | No. Req | Adq. | 11795 | No Req. | No Req. | Si Req. | No Req. | No Req. | No Req. | No Req. | Intermedia | Si Req. | 36 Meses | Si Req. |  | 0
12081 | Ensenada, Baja California | 12081 | 531.700.0106.02.01 | 53100496 | PLETISMÓGRAFO CORPORAL PEDIÁTRICO ADULTO | 1 | Puntos y Porcentajes | Mecánica y Fluidos | *EQUIPO MEDICO* | Si Req. | Adq. | 12081 | Si Req. | No Req. | Si Req. | No Req. | No Req. | No Req. | Si Req. | Avanzada | Si Req. | 36 Meses | Si Req. |  | 0
11785 | Ensenada, Baja California | 11785 | 531.325.0226.01.01 | 53100391 | UNIDAD PARA ULTRASONOGRAFIA TRANSCRANEAL CON CODIGO DE COLOR | 1 | Puntos y Porcentajes | Imagenología | *EQUIPO MEDICO* | No. Req | Adq. | 11785 | No Req. | No Req. | Si Req. | No Req. | No Req. | No Req. | No Req. | Avanzada | Si Req. | 36 Meses | Si Req. | 0 | 0
12176 | Ensenada, Baja California | 12176 | 531.925.0022.01.01 | 53100137 | ELECTROENCEFALÓGRAFO DE 32 CANALES | 1 | Puntos y Porcentajes | Electrónica Médica | *EQUIPO MEDICO* | No. Req | Adq. | 12176 | No Req. | No Req. | Si Req. | No Req. | No Req. | No Req. | No Req. | Intermedia | Si Req. | 36 Meses | Si Req. |  | 0
11803 | Ensenada, Baja California | 11803 | 531.333.0317.01.01 | 53100582 | ELECTROMIOGRAFO DE CUATRO CANALES. (CON POTENCIALES EVOCADOS MULTIMODALES). | 1 | Puntos y Porcentajes | Electrónica Médica | *EQUIPO MEDICO* | No. Req | Adq. | 11803 | No Req. | No Req. | Si Req. | No Req. | No Req. | No Req. | No Req. | Intermedia | Si Req. | 36 Meses | Si Req. |  | 0
11712 | Ensenada, Baja California | 11712 | 531.165.0021.01.01 | 53100703 | CAMPÍMETRO COMPUTARIZADO | 2 | Puntos y Porcentajes | Oftalmología | *EQUIPO MEDICO* | No. Req | Adq. | 11712 | No Req. | No Req. | Si Req. | No Req. | No Req. | No Req. | No Req. | Intermedia | Si Req. | 36 Meses | Si Req. |  | 0
12070 | Ensenada, Baja California | 12070 | 531.661.0087.01.01 | 53100303 | UNIDAD OFTALMOLÓGICA | 2 | Puntos y Porcentajes | Oftalmología | *EQUIPO MEDICO* | Si Req. | Adq. | 12070 | No Req. | No Req. | Si Req. | No Req. | No Req. | No Req. | Si Req. | Intermedia | Si Req. | 36 Meses | Si Req. |  | 0
12068 | Ensenada, Baja California | 12068 | 531.661.0061.01.01 | 53100859 | TOPÓGRAFO CORNEAL | 2 | Puntos y Porcentajes | Oftalmología | *EQUIPO MEDICO* | No. Req | Adq. | 12068 | No Req. | No Req. | Si Req. | No Req. | No Req. | No Req. | No Req. | Intermedia | Si Req. | 36 Meses | Si Req. |  | Se repite la clave SAI, ¿se debe sumar la cantidad total?
11838 | Ensenada, Baja California | 11838 | 531.350.0026.01.01 | 53100871 | LÁSER QUIRÚRGICO NEODYNIUM-YAG | 1 | Puntos y Porcentajes | Oftalmología | *EQUIPO MEDICO* | No. Req | Adq. | 11838 | No Req. | No Req. | Si Req. | No Req. | No Req. | No Req. | No Req. | Intermedia | Si Req. | 12 Meses | Si Req. |  | 0
11709 | Ensenada, Baja California | 11709 | 531.160.0026.03.01 | 53100608 | UNIDAD DE FOTOFLUORANGIOGRAFÍA | 1 | Puntos y Porcentajes | Oftalmología | *EQUIPO MEDICO* | No. Req | Adq. | 11709 | No Req. | No Req. | Si Req. | No Req. | No Req. | No Req. | No Req. | Intermedia | Si Req. | 36 Meses | Si Req. |  | 0
11647 | Ensenada, Baja California | 11647 | 531.088.0173.02.01 | 53100584 | EQUIPO DE EMISIONES OTOACÚSTICAS | 1 | Puntos y Porcentajes | Electrónica Médica | *EQUIPO MEDICO* | No. Req | Adq. | 11647 | No Req. | No Req. | Si Req. | No Req. | No Req. | No Req. | No Req. | Intermedia | Si Req. | 36 Meses | Si Req. |  | 0
12074 | Ensenada, Baja California | 12074 | 531.670.0060.01.01 | 53100329 | UNIDAD OTORRINOLARINGOLÓGICA | 1 | Puntos y Porcentajes | Mecánica y Fluidos | *EQUIPO MEDICO* | Si Req. | Adq. | 12074 | Si Req. | No Req. | Si Req. | Si Req. | Si Req. | No Req. | Si Req. | Intermedia | Si Req. | 36 Meses | Si Req. |  | 0
12134 | Ensenada, Baja California | 12134 | 531.829.0243.01.01 | 53100736 | SISTEMA DE MEDICIÓN URODINÁMICA | 1 | Puntos y Porcentajes | Electrónica Médica | *EQUIPO MEDICO* | No. Req | Adq. | 12134 | No Req. | No Req. | Si Req. | No Req. | No Req. | No Req. | No Req. | Intermedia | Si Req. | 36 Meses | Si Req. |  | 0
11998 | Ensenada, Baja California | 11998 | 531.584.0172.01.01 | 53200159 | LITOTRIPTOR ELECTROCONDUCTIVO. | 1 | Puntos y Porcentajes | Mecánica y Fluidos | *EQUIPO MEDICO* | No. Req | adq. | 11998 | No Req. | No Req. | Si Req. | No Req. | No Req. | No Req. | No Req. | Avanzada | Si Req. | 36 Meses | Si Req. |  | 0
11713 | Ensenada, Baja California | 11713 | 531.168.0069.02.01 | 53100138 | ELECTROCARDIOGRAFO MULTICANAL CON INTERPRETACION | 1 | Puntos y Porcentajes | Electrónica Médica | *EQUIPO MEDICO* | No. Req | Adq. | 11713 | No Req. | No Req. | Si Req. | No Req. | No Req. | No Req. | No Req. | Fundamental | Si Req. | 36 Meses | Si Req. |  | 0
11788 | Ensenada, Baja California | 11788 | 531.327.0257.01.01 | 53100874 | SISTEMA DE MONITORIZACION FISIOLÓGICA EN PRUEBAS DE ESFUERZO | 1 | Puntos y Porcentajes | Electrónica Médica | *EQUIPO MEDICO* | No. Req | Adq. | 11788 | No Req. | No Req. | Si Req. | No Req. | No Req. | No Req. | No Req. | Intermedia | Si Req. | 36 Meses | Si Req. |  | 0
11779 | Ensenada, Baja California | 11779 | 531.324.0169.02.01 | 53100391 | ECOCARDIOGRAFO TRIDIMENSIONAL DOPPLER COLOR. | 1 | Puntos y Porcentajes | Imagenología | *EQUIPO MEDICO* | No. Req | Adq. | 11779 | No Req. | No Req. | Si Req. | No Req. | No Req. | No Req. | No Req. | Avanzada | Si Req. | 36 Meses | Si Req. | 0 | 0
11787 | Ensenada, Baja California | 11787 | 531.327.0232.01.01 | 53100875 | SISTEMA DE MONITOREO ELECTROCARDIOGRÁFICO CONTINUO Y AMBULATORIO. | 1 | Puntos y Porcentajes | Electrónica Médica | *EQUIPO MEDICO* | No. Req | Adq. | 11787 | No Req. | No Req. | Si Req. | No Req. | No Req. | No Req. | No Req. | Intermedia | Si Req. | 36 Meses | Si Req. |  | 0
11697 | Ensenada, Baja California | 11697 | 531.156.0147.02.01 | 53100075 | CAMA CAMILLA RADIOTRANSPARENTE. | 2 | Puntos y Porcentajes | Camas y camillas | *EQUIPO MEDICO* | No. Req | Adq. | 11697 | No Req. | No Req. | No Req. | No Req. | No Req. | No Req. | No Req. | No Req. | Si Req. | 36 Meses | No Req. | 412 Camillas de traslado, recuperación y urgencias | La clave PREI está equivocada, la clave correcta es "531.156.0147.02.01" y el nombre está incorrecto
11816 | Ensenada, Baja California | 11816 | 531.341.0564.01.01 | 53100867 | UNIDAD DE ORTOPANTOMOGRAFIA. (DIGITAL). | 1 | Puntos y Porcentajes | Imagenología | *EQUIPO MEDICO* | Si Req. | Adq. | 11816 | Si Req. | No Req. | Si Req. | No Req. | No Req. | No Req. | Si Req. | Avanzada | Si Req. | 36 Meses | Si Req. | 0 | 0
11814 | Ensenada, Baja California | 11814 | 531.341.0499.01.01 | 53100136 | UNIDAD RADIOGRAFICA DE 500 MA CUBIERTA DESPLAZABLE. (DIGITAL). | 2 | Puntos y Porcentajes | Imagenología | *EQUIPO MEDICO* | Si Req. | Adq. | 11814 | Si Req. | No Req. | Si Req. | No Req. | No Req. | No Req. | Si Req. | Avanzada | Si Req. | 36 Meses | Si Req. | 0 | 0
11813 | Ensenada, Baja California | 11813 | 531.341.0481.05.01 | 53100136 | UNIDAD RADIOLÓGICA Y FLUOROSCÓPICA DIGITAL CON TELEMANDO | 2 | Puntos y Porcentajes | Imagenología | *EQUIPO MEDICO* | Si Req. | Adq. | 11813 | Si Req. | No Req. | Si Req. | No Req. | No Req. | No Req. | Si Req. | Avanzada | Si Req. | 36 Meses | Si Req. | 0 | 0
12190 | Ensenada, Baja California | 12190 | 531.941.0279.04.01 | 53100335 | VENTILADOR DE TRASLADO PEDIATRICO-ADULTO. | 1 | Puntos y Porcentajes | Mecánica y Fluidos | *EQUIPO MEDICO* | No. Req | Adq. | 12190 | No Req. | No Req. | Si Req. | No Req. | Si Req. | No Req. | No Req. | Avanzada | Si Req. | 36 Meses | Si Req. |  | 0
11948 | Ensenada, Baja California | 11948 | 531.562.1465.01.01 | 53100195 | LÁMPARA QUIRÚRGICA SENCILLA DE OPERACIÓN MANUAL | 1 | puntos y Porcentajes | Quirófano | *EQUIPO MEDICO* | Si Req. | Adq. | 11948 | Si Req. | No Req. | Si Req. | No Req. | No Req. | No Req. | Si Req. | Fundamental | Si Req. | 36 Meses | No Req. | 1230 Lámparas quirúrgicas sencillas y dobles con uno o varios satélites | 0
11697 | Ensenada, Baja California | 11697 | 531.156.0147.02.01 | 53100075 | CAMA CAMILLA RADIOTRANSPARENTE. | 2 | Puntos y Porcentajes | Camas y camillas | *EQUIPO MEDICO* | No. Req | Adq. | 11697 | No Req. | No Req. | No Req. | No Req. | No Req. | No Req. | No Req. | No Req. | Si Req. | 36 Meses | No Req. | 412 Camillas de traslado, recuperación y urgencias | La clave PREI está equivocada, la clave correcta es "531.156.0147.02.01" y el nombre está incorrecto
11697 | Ensenada, Baja California | 11697 | 531.156.0147.02.01 | 53100075 | CAMA CAMILLA RADIOTRANSPARENTE. | 2 | Puntos y Porcentajes | Camas y camillas | *EQUIPO MEDICO* | No. Req | Adq. | 11697 | No Req. | No Req. | No Req. | No Req. | No Req. | No Req. | No Req. | No Req. | Si Req. | 36 Meses | No Req. | 412 Camillas de traslado, recuperación y urgencias | La clave PREI está equivocada, la clave correcta es "531.156.0147.02.01" y el nombre está incorrecto
11713 | Ensenada, Baja California | 11713 | 531.168.0069.02.01 | 53100138 | ELECTROCARDIOGRAFO MULTICANAL CON INTERPRETACION | 1 | Puntos y Porcentajes | Electrónica Médica | *EQUIPO MEDICO* | No. Req | Adq. | 11713 | No Req. | No Req. | Si Req. | No Req. | No Req. | No Req. | No Req. | Fundamental | Si Req. | 36 Meses | Si Req. |  | 0
12190 | Ensenada, Baja California | 12190 | 531.941.0279.04.01 | 53100335 | VENTILADOR DE TRASLADO PEDIATRICO-ADULTO. | 2 | Puntos y Porcentajes | Mecánica y Fluidos | *EQUIPO MEDICO* | No. Req | Adq. | 12190 | No Req. | No Req. | Si Req. | No Req. | Si Req. | No Req. | No Req. | Avanzada | Si Req. | 36 Meses | Si Req. |  | 0
21446 | Ensenada, Baja California | 21446 | 513.164.3431.00.01 | 53100234 | CAMA OBSTETRICA ELECTRICA PARA ATENCION DEL PARTO AMIGABLE. | 10 | Puntos y Porcentajes | Camas y camillas | *EQUIPO MEDICO* | No. Req | Adq. | 21446 | No Req. | No Req. | Si Req. | No Req. | No Req. | No Req. | No Req. | Fundamental | Si Req. | 36 Meses | No Req. | 389 Camas, eléctricas | 0
11940 | Ensenada, Baja California | 11940 | 531.562.0707.03.01 | 53100195 | LAMPARA OBSTETRICA. (LED) | 10 | Puntos y Porcentajes | Quirófano | *EQUIPO MEDICO* | Si Req. | Adq. | 11940 | Si Req. | No Req. | Si Req. | No Req. | No Req. | No Req. | Si Req. | Fundamental | Si Req. | 36 Meses | No Req. | 1230 Lámparas quirúrgicas sencillas y dobles con uno o varios satélites | 0
11940 | Ensenada, Baja California | 11940 | 531.562.0707.03.01 | 53100195 | LAMPARA OBSTETRICA. (LED) | 1 | Puntos y Porcentajes | Quirófano | *EQUIPO MEDICO* | Si Req. | Adq. | 11940 | Si Req. | No Req. | Si Req. | No Req. | No Req. | No Req. | Si Req. | Fundamental | Si Req. | 36 Meses | No Req. | 1230 Lámparas quirúrgicas sencillas y dobles con uno o varios satélites | 0
11795 | Ensenada, Baja California | 11795 | 531.328.0181.02.01 | 53100328 | UNIDAD DE ELECTROCIRUGÍA DE USO GENERAL | 1 | Puntos y Porcentajes | Quirófano | *EQUIPO MEDICO* | No. Req | Adq. | 11795 | No Req. | No Req. | Si Req. | No Req. | No Req. | No Req. | No Req. | Intermedia | Si Req. | 36 Meses | Si Req. |  | 0
11697 | Ensenada, Baja California | 11697 | 531.156.0147.02.01 | 53100075 | CAMA CAMILLA RADIOTRANSPARENTE. | 4 | Puntos y Porcentajes | Camas y camillas | *EQUIPO MEDICO* | No. Req | Adq. | 11697 | No Req. | No Req. | No Req. | No Req. | No Req. | No Req. | No Req. | No Req. | Si Req. | 36 Meses | No Req. | 412 Camillas de traslado, recuperación y urgencias | La clave PREI está equivocada, la clave correcta es "531.156.0147.02.01" y el nombre está incorrecto
12046 | Ensenada, Baja California | 12046 | 531.619.0411.03.01 | 53100889 | MONITOR DE SIGNOS VITALES PARA EL TRASLADO DEL PACIENTE | 1 | Puntos y Porcentajes | Electrónica Médica | *EQUIPO MEDICO* | No. Req | Adq. | 12046 | No Req. | No Req. | Si Req. | No Req. | No Req. | No Req. | No Req. | Fundamental | Si Req. | 36 Meses | Si Req. |  | 0
12190 | Ensenada, Baja California | 12190 | 531.941.0279.04.01 | 53100335 | VENTILADOR DE TRASLADO PEDIATRICO-ADULTO. | 1 | Puntos y Porcentajes | Mecánica y Fluidos | *EQUIPO MEDICO* | No. Req | Adq. | 12190 | No Req. | No Req. | Si Req. | No Req. | Si Req. | No Req. | No Req. | Avanzada | Si Req. | 36 Meses | Si Req. |  | 0
12199 | Ensenada, Baja California | 12199 | 531.942.0039.02.01 | 53100381 | ENDOSCOPIO NEURO QUIRÚRGICO FLEXIBLE | 1 | Puntos y Porcentajes | Óptica | *EQUIPO MEDICO* | No. Req | Adq. | 12199 | No Req. | No Req. | Si Req. | No Req. | No Req. | No Req. | No Req. | Intermedia | Si Req. | 36 Meses | Si Req. |  | 0
12198 | Ensenada, Baja California | 12198 | 531.942.0021.02.01 | 53100381 | ENDOSCOPIO NEURO QUIRÚRGICO RÍGIDO | 1 | Puntos y Porcentajes | Óptica | *EQUIPO MEDICO* | No. Req | Adq. | 12198 | No Req. | No Req. | Si Req. | No Req. | No Req. | No Req. | No Req. | Intermedia | Si Req. | 36 Meses | Si Req. |  | 0
11795 | Ensenada, Baja California | 11795 | 531.328.0181.02.01 | 53100328 | UNIDAD DE ELECTROCIRUGÍA DE USO GENERAL | 8 | Puntos y Porcentajes | Quirófano | *EQUIPO MEDICO* | No. Req | Adq. | 11795 | No Req. | No Req. | Si Req. | No Req. | No Req. | No Req. | No Req. | Intermedia | Si Req. | 36 Meses | Si Req. |  | 0
12052 | Ensenada, Baja California | 12052 | 531.626.0081.01.01 | 53100782 | MICROSCOPIO PARA CIRUGÍA RECONSTRUCTIVA | 1 | Puntos y Porcentajes | Óptica | *EQUIPO MEDICO* | No. Req | Adq. | 12052 | No Req. | No Req. | Si Req. | No Req. | No Req. | No Req. | No Req. | Intermedia | Si Req. | 36 Meses | Si Req. |  | 0
12049 | Ensenada, Baja California | 12049 | 531.626.0016.04.01 | 53100782 | MICROSCOPIO PARA OTORRINOLARINGOCIRUGÍA | 1 | Puntos y Porcentajes | Óptica | *EQUIPO MEDICO* | No. Req | Adq. | 12049 | No Req. | No Req. | Si Req. | No Req. | No Req. | No Req. | No Req. | Intermedia | Si Req. | 36 Meses | Si Req. |  | 0
21483 | Ensenada, Baja California | 21483 | 531.635.0114.01.01 | 53100297 | ELECTROMOTOR PARA CIRUGÍA (MACROCIRUGÍA) | 2 | Puntos y Porcentajes | Quirófano | *EQUIPO MEDICO* | No. Req | Adq. | 21483 | No Req. | No Req. | Si Req. | No Req. | No Req. | No Req. | No Req. | Fundamental | Si Req. | 36 Meses | Si Req. | 0 | 0
11784 | Ensenada, Baja California | 11784 | 531.325.0192.01.01 | 53101489 | UNIDAD PARA ULTRASONOGRAFIA TRANSOPERATORIA. | 1 | Puntos y Porcentajes | Imagenología | *EQUIPO MEDICO* | No. Req | ADQ. | 11784 | No Req. | No Req. | Si Req. | No Req. | No Req. | No Req. | No Req. | Avanzada | Si Req. | 36 Meses | Si Req. | 0 | 0
11894 | Ensenada, Baja California | 11894 | 531.420.0105.02.01 | 53100291 | RINOLARINGOFIBROSCOPIO | 1 | Puntos y Porcentajes | Óptica | *EQUIPO MEDICO* | No. Req | Adq. | 11894 | No Req. | No Req. | Si Req. | No Req. | No Req. | No Req. | No Req. | Intermedia | Si Req. | 36 Meses | Si Req. |  | 0
11697 | Ensenada, Baja California | 11697 | 531.156.0147.02.01 | 53100075 | CAMA CAMILLA RADIOTRANSPARENTE. | 9 | Puntos y Porcentajes | Camas y camillas | *EQUIPO MEDICO* | No. Req | Adq. | 11697 | No Req. | No Req. | No Req. | No Req. | No Req. | No Req. | No Req. | No Req. | Si Req. | 36 Meses | No Req. | 412 Camillas de traslado, recuperación y urgencias | La clave PREI está equivocada, la clave correcta es "531.156.0147.02.01" y el nombre está incorrecto
11697 | Ensenada, Baja California | 11697 | 531.156.0147.02.01 | 53100075 | CAMA CAMILLA RADIOTRANSPARENTE. | 9 | Puntos y Porcentajes | Camas y camillas | *EQUIPO MEDICO* | No. Req | Adq. | 11697 | No Req. | No Req. | No Req. | No Req. | No Req. | No Req. | No Req. | No Req. | Si Req. | 36 Meses | No Req. | 412 Camillas de traslado, recuperación y urgencias | La clave PREI está equivocada, la clave correcta es "531.156.0147.02.01" y el nombre está incorrecto
12046 | Ensenada, Baja California | 12046 | 531.619.0411.03.01 | 53100889 | MONITOR DE SIGNOS VITALES PARA EL TRASLADO DEL PACIENTE | 3 | Puntos y Porcentajes | Electrónica Médica | *EQUIPO MEDICO* | No. Req | Adq. | 12046 | No Req. | No Req. | Si Req. | No Req. | No Req. | No Req. | No Req. | Fundamental | Si Req. | 36 Meses | Si Req. |  | 0
12190 | Ensenada, Baja California | 12190 | 531.941.0279.04.01 | 53100335 | VENTILADOR DE TRASLADO PEDIATRICO-ADULTO. | 3 | Puntos y Porcentajes | Mecánica y Fluidos | *EQUIPO MEDICO* | No. Req | Adq. | 12190 | No Req. | No Req. | Si Req. | No Req. | Si Req. | No Req. | No Req. | Avanzada | Si Req. | 36 Meses | Si Req. |  | 0
11818 | Ensenada, Baja California | 11818 | 531.341.2248.01.01 | 53100136 | RAYOS X CON FLUOROSCOPIA, MOVIL ANALOGICO AVANZADO, TIPO ARCO EN “C”. | 2 | Puntos y Porcentajes | Imagenología | *EQUIPO MEDICO* | No. Req | Adq. | 11818 | No Req. | No Req. | Si Req. | No Req. | No Req. | No Req. | No Req. | Avanzada | Si Req. | 36 Meses | Si Req. | 0 | 0
11713 | Ensenada, Baja California | 11713 | 531.168.0069.02.01 | 53100138 | ELECTROCARDIOGRAFO MULTICANAL CON INTERPRETACION | 1 | Puntos y Porcentajes | Electrónica Médica | *EQUIPO MEDICO* | No. Req | Adq. | 11713 | No Req. | No Req. | Si Req. | No Req. | No Req. | No Req. | No Req. | Fundamental | Si Req. | 36 Meses | Si Req. |  | 0
12046 | Ensenada, Baja California | 12046 | 531.619.0411.03.01 | 53100889 | MONITOR DE SIGNOS VITALES PARA EL TRASLADO DEL PACIENTE | 1 | Puntos y Porcentajes | Electrónica Médica | *EQUIPO MEDICO* | No. Req | Adq. | 12046 | No Req. | No Req. | Si Req. | No Req. | No Req. | No Req. | No Req. | Fundamental | Si Req. | 36 Meses | Si Req. |  | 0
12190 | Ensenada, Baja California | 12190 | 531.941.0279.04.01 | 53100335 | VENTILADOR DE TRASLADO PEDIATRICO-ADULTO. | 1 | Puntos y Porcentajes | Mecánica y Fluidos | *EQUIPO MEDICO* | No. Req | Adq. | 12190 | No Req. | No Req. | Si Req. | No Req. | Si Req. | No Req. | No Req. | Avanzada | Si Req. | 36 Meses | Si Req. |  | 0
11697 | Ensenada, Baja California | 11697 | 531.156.0147.02.01 | 53100075 | CAMA CAMILLA RADIOTRANSPARENTE. | 2 | Puntos y Porcentajes | Camas y camillas | *EQUIPO MEDICO* | No. Req | Adq. | 11697 | No Req. | No Req. | No Req. | No Req. | No Req. | No Req. | No Req. | No Req. | Si Req. | 36 Meses | No Req. | 412 Camillas de traslado, recuperación y urgencias | La clave PREI está equivocada, la clave correcta es "531.156.0147.02.01" y el nombre está incorrecto
11780 | Ensenada, Baja California | 11780 | 531.324.0201.03.01 | 53101485 | ECOCARDIOGRAFO BIDIMENSIONAL DOPPLER COLOR. | 1 | Puntos y Porcentajes | Imagenología | *EQUIPO MEDICO* | No. Req | ADQ. | 11780 | No Req. | No Req. | Si Req. | No Req. | No Req. | No Req. | No Req. | Avanzada | Si Req. | 36 Meses | Si Req. | 0 | 0
12174 | Ensenada, Baja California | 12174 | 531.924.0056.01.01 | 53100391 | DOPPLER PARA MEDIR FLUJO | 1 | Puntos y Porcentajes | Imagenología | *EQUIPO MEDICO* | No. Req | Adq. | 12174 | No Req. | No Req. | Si Req. | No Req. | No Req. | No Req. | No Req. | Fundamental | Si Req. | 36 Meses | Si Req. | 0 | 0
11713 | Ensenada, Baja California | 11713 | 531.168.0069.02.01 | 53100138 | ELECTROCARDIOGRAFO MULTICANAL CON INTERPRETACION | 1 | Puntos y Porcentajes | Electrónica Médica | *EQUIPO MEDICO* | No. Req | Adq. | 11713 | No Req. | No Req. | Si Req. | No Req. | No Req. | No Req. | No Req. | Fundamental | Si Req. | 36 Meses | Si Req. |  | 0
12046 | Ensenada, Baja California | 12046 | 531.619.0411.03.01 | 53100889 | MONITOR DE SIGNOS VITALES PARA EL TRASLADO DEL PACIENTE | 1 | Puntos y Porcentajes | Electrónica Médica | *EQUIPO MEDICO* | No. Req | Adq. | 12046 | No Req. | No Req. | Si Req. | No Req. | No Req. | No Req. | No Req. | Fundamental | Si Req. | 36 Meses | Si Req. |  | 0
12190 | Ensenada, Baja California | 12190 | 531.941.0279.04.01 | 53100335 | VENTILADOR DE TRASLADO PEDIATRICO-ADULTO. | 1 | Puntos y Porcentajes | Mecánica y Fluidos | *EQUIPO MEDICO* | No. Req | Adq. | 12190 | No Req. | No Req. | Si Req. | No Req. | Si Req. | No Req. | No Req. | Avanzada | Si Req. | 36 Meses | Si Req. |  | 0
11697 | Ensenada, Baja California | 11697 | 531.156.0147.02.01 | 53100075 | CAMA CAMILLA RADIOTRANSPARENTE. | 2 | Puntos y Porcentajes | Camas y camillas | *EQUIPO MEDICO* | No. Req | Adq. | 11697 | No Req. | No Req. | No Req. | No Req. | No Req. | No Req. | No Req. | No Req. | Si Req. | 36 Meses | No Req. | 412 Camillas de traslado, recuperación y urgencias | La clave PREI está equivocada, la clave correcta es "531.156.0147.02.01" y el nombre está incorrecto
11697 | Ensenada, Baja California | 11697 | 531.156.0147.02.01 | 53100075 | CAMA CAMILLA RADIOTRANSPARENTE. | 2 | Puntos y Porcentajes | Camas y camillas | *EQUIPO MEDICO* | No. Req | Adq. | 11697 | No Req. | No Req. | No Req. | No Req. | No Req. | No Req. | No Req. | No Req. | Si Req. | 36 Meses | No Req. | 412 Camillas de traslado, recuperación y urgencias | La clave PREI está equivocada, la clave correcta es "531.156.0147.02.01" y el nombre está incorrecto
11697 | Ensenada, Baja California | 11697 | 531.156.0147.02.01 | 53100075 | CAMA CAMILLA RADIOTRANSPARENTE. | 2 | Puntos y Porcentajes | Camas y camillas | *EQUIPO MEDICO* | No. Req | Adq. | 11697 | No Req. | No Req. | No Req. | No Req. | No Req. | No Req. | No Req. | No Req. | Si Req. | 36 Meses | No Req. | 412 Camillas de traslado, recuperación y urgencias | La clave PREI está equivocada, la clave correcta es "531.156.0147.02.01" y el nombre está incorrecto
11713 | Ensenada, Baja California | 11713 | 531.168.0069.02.01 | 53100138 | ELECTROCARDIOGRAFO MULTICANAL CON INTERPRETACION | 2 | Puntos y Porcentajes | Electrónica Médica | *EQUIPO MEDICO* | No. Req | Adq. | 11713 | No Req. | No Req. | Si Req. | No Req. | No Req. | No Req. | No Req. | Fundamental | Si Req. | 36 Meses | Si Req. |  | 0
12190 | Ensenada, Baja California | 12190 | 531.941.0279.04.01 | 53100335 | VENTILADOR DE TRASLADO PEDIATRICO-ADULTO. | 2 | Puntos y Porcentajes | Mecánica y Fluidos | *EQUIPO MEDICO* | No. Req | Adq. | 12190 | No Req. | No Req. | Si Req. | No Req. | Si Req. | No Req. | No Req. | Avanzada | Si Req. | 36 Meses | Si Req. |  | 0
12193 | Ensenada, Baja California | 12193 | 531.941.0972.03.01 | 53100335 | VENTILADOR ADULTO-PEDIÁTRICO | 2 | Puntos y Porcentajes | Mecánica y Fluidos | *EQUIPO MEDICO* | No. Req | Adq. | 12193 | No Req. | No Req. | Si Req. | No Req. | Si Req. | No Req. | No Req. | Avanzada | Si Req. | 36 Meses | Si Req. |  | 0
11697 | Ensenada, Baja California | 11697 | 531.156.0147.02.01 | 53100075 | CAMA CAMILLA RADIOTRANSPARENTE. | 5 | Puntos y Porcentajes | Camas y camillas | *EQUIPO MEDICO* | No. Req | Adq. | 11697 | No Req. | No Req. | No Req. | No Req. | No Req. | No Req. | No Req. | No Req. | Si Req. | 36 Meses | No Req. | 412 Camillas de traslado, recuperación y urgencias | La clave PREI está equivocada, la clave correcta es "531.156.0147.02.01" y el nombre está incorrecto
11713 | Ensenada, Baja California | 11713 | 531.168.0069.02.01 | 53100138 | ELECTROCARDIOGRAFO MULTICANAL CON INTERPRETACION | 1 | Puntos y Porcentajes | Electrónica Médica | *EQUIPO MEDICO* | No. Req | Adq. | 11713 | No Req. | No Req. | Si Req. | No Req. | No Req. | No Req. | No Req. | Fundamental | Si Req. | 36 Meses | Si Req. |  | 0
11697 | Ensenada, Baja California | 11697 | 531.156.0147.02.01 | 53100075 | CAMA CAMILLA RADIOTRANSPARENTE. | 25 | Puntos y Porcentajes | Camas y camillas | *EQUIPO MEDICO* | No. Req | Adq. | 11697 | No Req. | No Req. | No Req. | No Req. | No Req. | No Req. | No Req. | No Req. | Si Req. | 36 Meses | No Req. | 412 Camillas de traslado, recuperación y urgencias | La clave PREI está equivocada, la clave correcta es "531.156.0147.02.01" y el nombre está incorrecto
11697 | Ensenada, Baja California | 11697 | 531.156.0147.02.01 | 53100075 | CAMA CAMILLA RADIOTRANSPARENTE. | 5 | Puntos y Porcentajes | Camas y camillas | *EQUIPO MEDICO* | No. Req | Adq. | 11697 | No Req. | No Req. | No Req. | No Req. | No Req. | No Req. | No Req. | No Req. | Si Req. | 36 Meses | No Req. | 412 Camillas de traslado, recuperación y urgencias | La clave PREI está equivocada, la clave correcta es "531.156.0147.02.01" y el nombre está incorrecto
11713 | Ensenada, Baja California | 11713 | 531.168.0069.02.01 | 53100138 | ELECTROCARDIOGRAFO MULTICANAL CON INTERPRETACION | 3 | Puntos y Porcentajes | Electrónica Médica | *EQUIPO MEDICO* | No. Req | Adq. | 11713 | No Req. | No Req. | Si Req. | No Req. | No Req. | No Req. | No Req. | Fundamental | Si Req. | 36 Meses | Si Req. |  | 0
11713 | Ensenada, Baja California | 11713 | 531.168.0069.02.01 | 53100138 | ELECTROCARDIOGRAFO MULTICANAL CON INTERPRETACION | 1 | Puntos y Porcentajes | Electrónica Médica | *EQUIPO MEDICO* | No. Req | Adq. | 11713 | No Req. | No Req. | Si Req. | No Req. | No Req. | No Req. | No Req. | Fundamental | Si Req. | 36 Meses | Si Req. |  | 0
12190 | Ensenada, Baja California | 12190 | 531.941.0279.04.01 | 53100335 | VENTILADOR DE TRASLADO PEDIATRICO-ADULTO. | 1 | Puntos y Porcentajes | Mecánica y Fluidos | *EQUIPO MEDICO* | No. Req | Adq. | 12190 | No Req. | No Req. | Si Req. | No Req. | Si Req. | No Req. | No Req. | Avanzada | Si Req. | 36 Meses | Si Req. |  | 0
12193 | Ensenada, Baja California | 12193 | 531.941.0972.03.01 | 53100335 | VENTILADOR ADULTO-PEDIÁTRICO | 1 | Puntos y Porcentajes | Mecánica y Fluidos | *EQUIPO MEDICO* | No. Req | Adq. | 12193 | No Req. | No Req. | Si Req. | No Req. | Si Req. | No Req. | No Req. | Avanzada | Si Req. | 36 Meses | Si Req. |  | 0
12188 | Ensenada, Baja California | 12188 | 531.941.0048.01.01 | 53100335 | VENTILADOR NEONATAL PARA CUIDADOS INTENSIVOS | 1 | Puntos y Porcentajes | Mecánica y Fluidos | *EQUIPO MEDICO* | No. Req | Adq. | 12188 | No Req. | No Req. | Si Req. | No Req. | Si Req. | No Req. | No Req. | Avanzada | Si Req. | 36 Meses | Si Req. |  | 0
11928 | Ensenada, Baja California | 11928 | 531.497.0053.02.01 | 53100186 | INCUBADORA DE TRASLADO | 1 | Puntos y Porcentajes | Mecánica y Fluidos | *EQUIPO MEDICO* | No. Req | Adq. | 11928 | No Req. | No Req. | Si Req. | No Req. | No Req. | No Req. | No Req. | Intermedia | Si Req. | 36 Meses | Si Req. |  | 0
11823 | Ensenada, Baja California | 11823 | 531.341.2479.03.01 | 53100330 | UNIDAD RADIOLOGICA PORTATIL. | 1 | Puntos y Porcentajes | Imagenología | *EQUIPO MEDICO* | No. Req | Adq. | 11823 | No Req. | No Req. | Si Req. | No Req. | No Req. | No Req. | No Req. | Avanzada | Si Req. | 36 Meses | Si Req. | 0 | 0
11713 | Ensenada, Baja California | 11713 | 531.168.0069.02.01 | 53100138 | ELECTROCARDIOGRAFO MULTICANAL CON INTERPRETACION | 1 | Puntos y Porcentajes | Electrónica Médica | *EQUIPO MEDICO* | No. Req | Adq. | 11713 | No Req. | No Req. | Si Req. | No Req. | No Req. | No Req. | No Req. | Fundamental | Si Req. | 36 Meses | Si Req. |  | 0
11928 | Ensenada, Baja California | 11928 | 531.497.0053.02.01 | 53100186 | INCUBADORA DE TRASLADO | 1 | Puntos y Porcentajes | Mecánica y Fluidos | *EQUIPO MEDICO* | No. Req | Adq. | 11928 | No Req. | No Req. | Si Req. | No Req. | No Req. | No Req. | No Req. | Intermedia | Si Req. | 36 Meses | Si Req. |  | 0
12046 | Ensenada, Baja California | 12046 | 531.619.0411.03.01 | 53100889 | MONITOR DE SIGNOS VITALES PARA EL TRASLADO DEL PACIENTE | 1 | Puntos y Porcentajes | Electrónica Médica | *EQUIPO MEDICO* | No. Req | Adq. | 12046 | No Req. | No Req. | Si Req. | No Req. | No Req. | No Req. | No Req. | Fundamental | Si Req. | 36 Meses | Si Req. |  | 0
12190 | Ensenada, Baja California | 12190 | 531.941.0279.04.01 | 53100335 | VENTILADOR DE TRASLADO PEDIATRICO-ADULTO. | 7 | Puntos y Porcentajes | Mecánica y Fluidos | *EQUIPO MEDICO* | No. Req | Adq. | 12190 | No Req. | No Req. | Si Req. | No Req. | Si Req. | No Req. | No Req. | Avanzada | Si Req. | 36 Meses | Si Req. |  | 0
11803 | Ensenada, Baja California | 11803 | 531.333.0317.01.01 | 53100582 | ELECTROMIOGRAFO DE CUATRO CANALES. (CON POTENCIALES EVOCADOS MULTIMODALES). | 1 | Puntos y Porcentajes | Electrónica Médica | *EQUIPO MEDICO* | No. Req | Adq. | 11803 | No Req. | No Req. | Si Req. | No Req. | No Req. | No Req. | No Req. | Intermedia | Si Req. | 36 Meses | Si Req. |  | 0
11803 | Ensenada, Baja California | 11803 | 531.333.0317.01.01 | 53100582 | ELECTROMIOGRAFO DE CUATRO CANALES. (CON POTENCIALES EVOCADOS MULTIMODALES). | 1 | Puntos y Porcentajes | Electrónica Médica | *EQUIPO MEDICO* | No. Req | Adq. | 11803 | No Req. | No Req. | Si Req. | No Req. | No Req. | No Req. | No Req. | Intermedia | Si Req. | 36 Meses | Si Req. |  | 0
11713 | Ensenada, Baja California | 11713 | 531.168.0069.02.01 | 53100138 | ELECTROCARDIOGRAFO MULTICANAL CON INTERPRETACION | 1 | Puntos y Porcentajes | Electrónica Médica | *EQUIPO MEDICO* | No. Req | Adq. | 11713 | No Req. | No Req. | Si Req. | No Req. | No Req. | No Req. | No Req. | Fundamental | Si Req. | 36 Meses | Si Req. |  | 0
11787 | Ensenada, Baja California | 11787 | 531.327.0232.01.01 | 53100875 | SISTEMA DE MONITOREO ELECTROCARDIOGRÁFICO CONTINUO Y AMBULATORIO. | 1 | Puntos y Porcentajes | Electrónica Médica | *EQUIPO MEDICO* | No. Req | Adq. | 11787 | No Req. | No Req. | Si Req. | No Req. | No Req. | No Req. | No Req. | Intermedia | Si Req. | 36 Meses | Si Req. |  | 0
11788 | Ensenada, Baja California | 11788 | 531.327.0257.01.01 | 53100874 | SISTEMA DE MONITORIZACION FISIOLÓGICA EN PRUEBAS DE ESFUERZO | 1 | Puntos y Porcentajes | Electrónica Médica | *EQUIPO MEDICO* | No. Req | Adq. | 11788 | No Req. | No Req. | Si Req. | No Req. | No Req. | No Req. | No Req. | Intermedia | Si Req. | 36 Meses | Si Req. |  | 0
12193 | Ensenada, Baja California | 12193 | 531.941.0972.03.01 | 53100335 | VENTILADOR ADULTO-PEDIÁTRICO | 5 | Puntos y Porcentajes | Mecánica y Fluidos | *EQUIPO MEDICO* | No. Req | Adq. | 12193 | No Req. | No Req. | Si Req. | No Req. | Si Req. | No Req. | No Req. | Avanzada | Si Req. | 36 Meses | Si Req. |  | 0
11809 | Ensenada, Baja California | 11809 | 531.340.0235.01.01 | 53100357 | EQUIPO PARA TERÁPIA DE REEMPLAZO RENAL CONTINUO (CRRT) | 2 | Puntos y Porcentajes | Mecánica y Fluidos | *EQUIPO MEDICO* | No. Req | Adq. | 11809 | No Req. | No Req. | Si Req. | Si Req. | No Req. | No Req. | No Req. | Avanzada | Si Req. | 36 Meses | Si Req. |  | 0
11713 | Ensenada, Baja California | 11713 | 531.168.0069.02.01 | 53100138 | ELECTROCARDIOGRAFO MULTICANAL CON INTERPRETACION | 3 | Puntos y Porcentajes | Electrónica Médica | *EQUIPO MEDICO* | No. Req | Adq. | 11713 | No Req. | No Req. | Si Req. | No Req. | No Req. | No Req. | No Req. | Fundamental | Si Req. | 36 Meses | Si Req. |  | 0
12190 | Ensenada, Baja California | 12190 | 531.941.0279.04.01 | 53100335 | VENTILADOR DE TRASLADO PEDIATRICO-ADULTO. | 2 | Puntos y Porcentajes | Mecánica y Fluidos | *EQUIPO MEDICO* | No. Req | Adq. | 12190 | No Req. | No Req. | Si Req. | No Req. | Si Req. | No Req. | No Req. | Avanzada | Si Req. | 36 Meses | Si Req. |  | 0
12046 | Ensenada, Baja California | 12046 | 531.619.0411.03.01 | 53100889 | MONITOR DE SIGNOS VITALES PARA EL TRASLADO DEL PACIENTE | 2 | Puntos y Porcentajes | Electrónica Médica | *EQUIPO MEDICO* | No. Req | Adq. | 12046 | No Req. | No Req. | Si Req. | No Req. | No Req. | No Req. | No Req. | Fundamental | Si Req. | 36 Meses | Si Req. |  | 0
11823 | Ensenada, Baja California | 11823 | 531.341.2479.03.01 | 53100330 | UNIDAD RADIOLOGICA PORTATIL. | 1 | Puntos y Porcentajes | Imagenología | *EQUIPO MEDICO* | No. Req | Adq. | 11823 | No Req. | No Req. | Si Req. | No Req. | No Req. | No Req. | No Req. | Avanzada | Si Req. | 36 Meses | Si Req. | 0 | 0
12193 | Ensenada, Baja California | 12193 | 531.941.0972.03.01 | 53100335 | VENTILADOR ADULTO-PEDIÁTRICO | 3 | Puntos y Porcentajes | Mecánica y Fluidos | *EQUIPO MEDICO* | No. Req | Adq. | 12193 | No Req. | No Req. | Si Req. | No Req. | Si Req. | No Req. | No Req. | Avanzada | Si Req. | 36 Meses | Si Req. |  | 0
11809 | Ensenada, Baja California | 11809 | 531.340.0235.01.01 | 53100357 | EQUIPO PARA TERÁPIA DE REEMPLAZO RENAL CONTINUO (CRRT) | 1 | Puntos y Porcentajes | Mecánica y Fluidos | *EQUIPO MEDICO* | No. Req | Adq. | 11809 | No Req. | No Req. | Si Req. | Si Req. | No Req. | No Req. | No Req. | Avanzada | Si Req. | 36 Meses | Si Req. |  | 0
11713 | Ensenada, Baja California | 11713 | 531.168.0069.02.01 | 53100138 | ELECTROCARDIOGRAFO MULTICANAL CON INTERPRETACION | 1 | Puntos y Porcentajes | Electrónica Médica | *EQUIPO MEDICO* | No. Req | Adq. | 11713 | No Req. | No Req. | Si Req. | No Req. | No Req. | No Req. | No Req. | Fundamental | Si Req. | 36 Meses | Si Req. |  | 0
12190 | Ensenada, Baja California | 12190 | 531.941.0279.04.01 | 53100335 | VENTILADOR DE TRASLADO PEDIATRICO-ADULTO. | 1 | Puntos y Porcentajes | Mecánica y Fluidos | *EQUIPO MEDICO* | No. Req | Adq. | 12190 | No Req. | No Req. | Si Req. | No Req. | Si Req. | No Req. | No Req. | Avanzada | Si Req. | 36 Meses | Si Req. |  | 0
12046 | Ensenada, Baja California | 12046 | 531.619.0411.03.01 | 53100889 | MONITOR DE SIGNOS VITALES PARA EL TRASLADO DEL PACIENTE | 1 | Puntos y Porcentajes | Electrónica Médica | *EQUIPO MEDICO* | No. Req | Adq. | 12046 | No Req. | No Req. | Si Req. | No Req. | No Req. | No Req. | No Req. | Fundamental | Si Req. | 36 Meses | Si Req. |  | 0
11823 | Ensenada, Baja California | 11823 | 531.341.2479.03.01 | 53100330 | UNIDAD RADIOLOGICA PORTATIL. | 1 | Puntos y Porcentajes | Imagenología | *EQUIPO MEDICO* | No. Req | Adq. | 11823 | No Req. | No Req. | Si Req. | No Req. | No Req. | No Req. | No Req. | Avanzada | Si Req. | 36 Meses | Si Req. | 0 | 0
12188 | Ensenada, Baja California | 12188 | 531.941.0048.01.01 | 53100335 | VENTILADOR NEONATAL PARA CUIDADOS INTENSIVOS | 3 | Puntos y Porcentajes | Mecánica y Fluidos | *EQUIPO MEDICO* | No. Req | Adq. | 12188 | No Req. | No Req. | Si Req. | No Req. | Si Req. | No Req. | No Req. | Avanzada | Si Req. | 36 Meses | Si Req. |  | 0
11713 | Ensenada, Baja California | 11713 | 531.168.0069.02.01 | 53100138 | ELECTROCARDIOGRAFO MULTICANAL CON INTERPRETACION | 1 | Puntos y Porcentajes | Electrónica Médica | *EQUIPO MEDICO* | No. Req | Adq. | 11713 | No Req. | No Req. | Si Req. | No Req. | No Req. | No Req. | No Req. | Fundamental | Si Req. | 36 Meses | Si Req. |  | 0
11928 | Ensenada, Baja California | 11928 | 531.497.0053.02.01 | 53100186 | INCUBADORA DE TRASLADO | 1 | Puntos y Porcentajes | Mecánica y Fluidos | *EQUIPO MEDICO* | No. Req | Adq. | 11928 | No Req. | No Req. | Si Req. | No Req. | No Req. | No Req. | No Req. | Intermedia | Si Req. | 36 Meses | Si Req. |  | 0
12046 | Ensenada, Baja California | 12046 | 531.619.0411.03.01 | 53100889 | MONITOR DE SIGNOS VITALES PARA EL TRASLADO DEL PACIENTE | 2 | Puntos y Porcentajes | Electrónica Médica | *EQUIPO MEDICO* | No. Req | Adq. | 12046 | No Req. | No Req. | Si Req. | No Req. | No Req. | No Req. | No Req. | Fundamental | Si Req. | 36 Meses | Si Req. |  | 0
12046 | Ensenada, Baja California | 12046 | 531.619.0411.03.01 | 53100889 | MONITOR DE SIGNOS VITALES PARA EL TRASLADO DEL PACIENTE | 1 | Puntos y Porcentajes | Electrónica Médica | *EQUIPO MEDICO* | No. Req | Adq. | 12046 | No Req. | No Req. | Si Req. | No Req. | No Req. | No Req. | No Req. | Fundamental | Si Req. | 36 Meses | Si Req. |  | 0
11928 | Ensenada, Baja California | 11928 | 531.497.0053.02.01 | 53100186 | INCUBADORA DE TRASLADO | 1 | Puntos y Porcentajes | Mecánica y Fluidos | *EQUIPO MEDICO* | No. Req | Adq. | 11928 | No Req. | No Req. | Si Req. | No Req. | No Req. | No Req. | No Req. | Intermedia | Si Req. | 36 Meses | Si Req. |  | 0
11929 | Ensenada, Baja California | 11929 | 531.497.2083.02.01 | 53100186 | INCUBADORA PARA RECIÉN NACIDO | 3 | Puntos y Porcentajes | Mecánica y Fluidos | *EQUIPO MEDICO* | No. Req | Adq. | 11929 | No Req. | No Req. | Si Req. | No Req. | No Req. | No Req. | No Req. | Avanzada | Si Req. | 36 Meses | Si Req. |  | 0
11713 | Ensenada, Baja California | 11713 | 531.168.0069.02.01 | 53100138 | ELECTROCARDIOGRAFO MULTICANAL CON INTERPRETACION | 1 | Puntos y Porcentajes | Electrónica Médica | *EQUIPO MEDICO* | No. Req | Adq. | 11713 | No Req. | No Req. | Si Req. | No Req. | No Req. | No Req. | No Req. | Fundamental | Si Req. | 36 Meses | Si Req. |  | 0
20208 | Ensenada, Baja California | 20208 | 513.164.3387.00.01 | 53100066 | CAMA CLÍNICA HOSPITALARIA DE MULTIPLES POSICIONES PARA PACIENTE ADULTO | 55 | Puntos y Porcentajes | Camas y camillas | *EQUIPO MEDICO* | No. Req | Adq. | 20208 | No Req. | No Req. | No Req. | No Req. | No Req. | No Req. | No Req. | No Req. | Si Req. | 36 Meses | No Req. | 387 Camas clínicas múltiples posiciones | La clave PREI está equivocada, la clave correcta es "513.164.3387.00.01"
11713 | Ensenada, Baja California | 11713 | 531.168.0069.02.01 | 53100138 | ELECTROCARDIOGRAFO MULTICANAL CON INTERPRETACION | 2 | Puntos y Porcentajes | Electrónica Médica | *EQUIPO MEDICO* | No. Req | Adq. | 11713 | No Req. | No Req. | Si Req. | No Req. | No Req. | No Req. | No Req. | Fundamental | Si Req. | 36 Meses | Si Req. |  | 0
20208 | Ensenada, Baja California | 20208 | 513.164.3387.00.01 | 53100066 | CAMA CLÍNICA HOSPITALARIA DE MULTIPLES POSICIONES PARA PACIENTE ADULTO | 70 | Puntos y Porcentajes | Camas y camillas | *EQUIPO MEDICO* | No. Req | Adq. | 20208 | No Req. | No Req. | No Req. | No Req. | No Req. | No Req. | No Req. | No Req. | Si Req. | 36 Meses | No Req. | 387 Camas clínicas múltiples posiciones | La clave PREI está equivocada, la clave correcta es "513.164.3387.00.01"
12193 | Ensenada, Baja California | 12193 | 531.941.0972.03.01 | 53100335 | VENTILADOR ADULTO-PEDIÁTRICO | 10 | Puntos y Porcentajes | Mecánica y Fluidos | *EQUIPO MEDICO* | No. Req | Adq. | 12193 | No Req. | No Req. | Si Req. | No Req. | Si Req. | No Req. | No Req. | Avanzada | Si Req. | 36 Meses | Si Req. |  | 0
11632 | Ensenada, Baja California | 11632 | 531.069.0028.01.01 | 53101334 | POLISOMNOGRAFO. | 1 | Puntos y Porcentajes | Electrónica Médica | *EQUIPO MEDICO* | No. Req | Adq. | 11632 | #N/A | #N/A | #N/A | #N/A | #N/A | #N/A | #N/A | #N/A | #N/A | #N/A | #N/A | #N/A | #N/A
20208 | Ensenada, Baja California | 20208 | 513.164.3387.00.01 | 53100066 | CAMA CLÍNICA HOSPITALARIA DE MULTIPLES POSICIONES PARA PACIENTE ADULTO | 65 | Puntos y Porcentajes | Camas y camillas | *EQUIPO MEDICO* | No. Req | Adq. | 20208 | No Req. | No Req. | No Req. | No Req. | No Req. | No Req. | No Req. | No Req. | Si Req. | 36 Meses | No Req. | 387 Camas clínicas múltiples posiciones | La clave PREI está equivocada, la clave correcta es "513.164.3387.00.01"
12193 | Ensenada, Baja California | 12193 | 531.941.0972.03.01 | 53100335 | VENTILADOR ADULTO-PEDIÁTRICO | 10 | Puntos y Porcentajes | Mecánica y Fluidos | *EQUIPO MEDICO* | No. Req | Adq. | 12193 | No Req. | No Req. | Si Req. | No Req. | Si Req. | No Req. | No Req. | Avanzada | Si Req. | 36 Meses | Si Req. |  | 0
12193 | Ensenada, Baja California | 12193 | 531.941.0972.03.01 | 53100335 | VENTILADOR ADULTO-PEDIÁTRICO | 10 | Puntos y Porcentajes | Mecánica y Fluidos | *EQUIPO MEDICO* | No. Req | Adq. | 12193 | No Req. | No Req. | Si Req. | No Req. | Si Req. | No Req. | No Req. | Avanzada | Si Req. | 36 Meses | Si Req. |  | 0
12190 | Ensenada, Baja California | 12190 | 531.941.0279.04.01 | 53100335 | VENTILADOR DE TRASLADO PEDIATRICO-ADULTO. | 15 | Puntos y Porcentajes | Mecánica y Fluidos | *EQUIPO MEDICO* | No. Req | Adq. | 12190 | No Req. | No Req. | Si Req. | No Req. | Si Req. | No Req. | No Req. | Avanzada | Si Req. | 36 Meses | Si Req. |  | 0
11871 | Ensenada, Baja California | 11871 | 531.385.1031.02.01 | 53100152 | ESTERILIZADOR DE BAJA TEMPERATURA A TRAVES DE PEROXIDO DE HIDROGENO. | 1 | Puntos y Porcentajes | Quirófano | *EQUIPO MEDICO* | Si Req. | Adq. | 11871 | No Req. | No Req. | Si Req. | No Req. | No Req. | No Req. | Si Req. | Intermedia | Si Req. | 36 Meses | Si Req. |  | 0
11697 | Ensenada, Baja California | 11697 | 531.156.0147.02.01 | 53100075 | CAMA CAMILLA RADIOTRANSPARENTE. | 8 | Puntos y Porcentajes | Camas y camillas | *EQUIPO MEDICO* | No. Req | Adq. | 11697 | No Req. | No Req. | No Req. | No Req. | No Req. | No Req. | No Req. | No Req. | Si Req. | 36 Meses | No Req. | 412 Camillas de traslado, recuperación y urgencias | La clave PREI está equivocada, la clave correcta es "531.156.0147.02.01" y el nombre está incorrecto
11795 | Ensenada, Baja California | 11795 | 531.328.0181.02.01 | 53100328 | UNIDAD DE ELECTROCIRUGÍA DE USO GENERAL | 2 | Puntos y Porcentajes | Quirófano | *EQUIPO MEDICO* | No. Req | Adq. | 11795 | No Req. | No Req. | Si Req. | No Req. | No Req. | No Req. | No Req. | Intermedia | Si Req. | 36 Meses | Si Req. |  | 0
11795 | Ensenada, Baja California | 11795 | 531.328.0181.02.01 | 53100328 | UNIDAD DE ELECTROCIRUGÍA DE USO GENERAL | 2 | Puntos y Porcentajes | Quirófano | *EQUIPO MEDICO* | No. Req | Adq. | 11795 | No Req. | No Req. | Si Req. | No Req. | No Req. | No Req. | No Req. | Intermedia | Si Req. | 36 Meses | Si Req. |  | 0
11948 | Ensenada, Baja California | 11948 | 531.562.1465.01.01 | 53100195 | LÁMPARA QUIRÚRGICA SENCILLA DE OPERACIÓN MANUAL | 2 | puntos y Porcentajes | Quirófano | *EQUIPO MEDICO* | Si Req. | Adq. | 11948 | Si Req. | No Req. | Si Req. | No Req. | No Req. | No Req. | Si Req. | Fundamental | Si Req. | 36 Meses | No Req. | 1230 Lámparas quirúrgicas sencillas y dobles con uno o varios satélites | 0
11697 | Ensenada, Baja California | 11697 | 531.156.0147.02.01 | 53100075 | CAMA CAMILLA RADIOTRANSPARENTE. | 8 | Puntos y Porcentajes | Camas y camillas | *EQUIPO MEDICO* | No. Req | Adq. | 11697 | No Req. | No Req. | No Req. | No Req. | No Req. | No Req. | No Req. | No Req. | Si Req. | 36 Meses | No Req. | 412 Camillas de traslado, recuperación y urgencias | La clave PREI está equivocada, la clave correcta es "531.156.0147.02.01" y el nombre está incorrecto
11818 | Ensenada, Baja California | 11818 | 531.341.2248.01.01 | 53100136 | RAYOS X CON FLUOROSCOPIA, MOVIL ANALOGICO AVANZADO, TIPO ARCO EN “C”. | 1 | Puntos y Porcentajes | Imagenología | *EQUIPO MEDICO* | No. Req | Adq. | 11818 | No Req. | No Req. | Si Req. | No Req. | No Req. | No Req. | No Req. | Avanzada | Si Req. | 36 Meses | Si Req. | 0 | 0
11825 | Ensenada, Baja California | 11825 | 531.341.2495.01.01 | 53100136 | UNIDAD RADIOLÓGICA PARA UROLOGÍA | 1 | Puntos y Porcentajes | Imagenología | *EQUIPO MEDICO* | Si Req. | Adq. | 11825 | Si Req. | No Req. | Si Req. | No Req. | No Req. | No Req. | Si Req. | Avanzada | Si Req. | 36 Meses | Si Req. | 0 | 0
11697 | Ensenada, Baja California | 11697 | 531.156.0147.02.01 | 53100075 | CAMA CAMILLA RADIOTRANSPARENTE. | 8 | Puntos y Porcentajes | Camas y camillas | *EQUIPO MEDICO* | No. Req | Adq. | 11697 | No Req. | No Req. | No Req. | No Req. | No Req. | No Req. | No Req. | No Req. | Si Req. | 36 Meses | No Req. | 412 Camillas de traslado, recuperación y urgencias | La clave PREI está equivocada, la clave correcta es "531.156.0147.02.01" y el nombre está incorrecto
11697 | Ensenada, Baja California | 11697 | 531.156.0147.02.01 | 53100075 | CAMA CAMILLA RADIOTRANSPARENTE. | 2 | Puntos y Porcentajes | Camas y camillas | *EQUIPO MEDICO* | No. Req | Adq. | 11697 | No Req. | No Req. | No Req. | No Req. | No Req. | No Req. | No Req. | No Req. | Si Req. | 36 Meses | No Req. | 412 Camillas de traslado, recuperación y urgencias | La clave PREI está equivocada, la clave correcta es "531.156.0147.02.01" y el nombre está incorrecto
12193 | Ensenada, Baja California | 12193 | 531.941.0972.03.01 | 53100335 | VENTILADOR ADULTO-PEDIÁTRICO | 4 | Puntos y Porcentajes | Mecánica y Fluidos | *EQUIPO MEDICO* | No. Req | Adq. | 12193 | No Req. | No Req. | Si Req. | No Req. | Si Req. | No Req. | No Req. | Avanzada | Si Req. | 36 Meses | Si Req. |  | 0
12190 | Ensenada, Baja California | 12190 | 531.941.0279.04.01 | 53100335 | VENTILADOR DE TRASLADO PEDIATRICO-ADULTO. | 1 | Puntos y Porcentajes | Mecánica y Fluidos | *EQUIPO MEDICO* | No. Req | Adq. | 12190 | No Req. | No Req. | Si Req. | No Req. | Si Req. | No Req. | No Req. | Avanzada | Si Req. | 36 Meses | Si Req. |  | 0
20638 | Ensenada, Baja California | 20638 | 513.164.3426.00.01 | 53100066 | CAMA CLINICA HOSPITALARIA DE MILTIPLES POSICIONES PARA MEDICINA INTERNA | 12 | Puntos y Porcentajes | Camas y camillas | *EQUIPO MEDICO* | Si Req. | Adq. | 20638 | No Req. | No Req. | Si Req. | No Req. | No Req. | No Req. | Si Req. | No Req. | Si Req. | 36 Meses | No Req. | 389 Camas, eléctricas | 0
11697 | Ensenada, Baja California | 11697 | 531.156.0147.02.01 | 53100075 | CAMA CAMILLA RADIOTRANSPARENTE. | 4 | Puntos y Porcentajes | Camas y camillas | *EQUIPO MEDICO* | No. Req | Adq. | 11697 | No Req. | No Req. | No Req. | No Req. | No Req. | No Req. | No Req. | No Req. | Si Req. | 36 Meses | No Req. | 412 Camillas de traslado, recuperación y urgencias | La clave PREI está equivocada, la clave correcta es "531.156.0147.02.01" y el nombre está incorrecto
11697 | Ensenada, Baja California | 11697 | 531.156.0147.02.01 | 53100075 | CAMA CAMILLA RADIOTRANSPARENTE. | 1 | Puntos y Porcentajes | Camas y camillas | *EQUIPO MEDICO* | No. Req | Adq. | 11697 | No Req. | No Req. | No Req. | No Req. | No Req. | No Req. | No Req. | No Req. | Si Req. | 36 Meses | No Req. | 412 Camillas de traslado, recuperación y urgencias | La clave PREI está equivocada, la clave correcta es "531.156.0147.02.01" y el nombre está incorrecto
11795 | Ensenada, Baja California | 11795 | 531.328.0181.02.01 | 53100328 | UNIDAD DE ELECTROCIRUGÍA DE USO GENERAL | 1 | Puntos y Porcentajes | Quirófano | *EQUIPO MEDICO* | No. Req | Adq. | 11795 | No Req. | No Req. | Si Req. | No Req. | No Req. | No Req. | No Req. | Intermedia | Si Req. | 36 Meses | Si Req. |  | 0
11948 | Ensenada, Baja California | 11948 | 531.562.1465.01.01 | 53100195 | LÁMPARA QUIRÚRGICA SENCILLA DE OPERACIÓN MANUAL | 1 | puntos y Porcentajes | Quirófano | *EQUIPO MEDICO* | Si Req. | Adq. | 11948 | Si Req. | No Req. | Si Req. | No Req. | No Req. | No Req. | Si Req. | Fundamental | Si Req. | 36 Meses | No Req. | 1230 Lámparas quirúrgicas sencillas y dobles con uno o varios satélites | 0
11697 | Ensenada, Baja California | 11697 | 531.156.0147.02.01 | 53100075 | CAMA CAMILLA RADIOTRANSPARENTE. | 2 | Puntos y Porcentajes | Camas y camillas | *EQUIPO MEDICO* | No. Req | Adq. | 11697 | No Req. | No Req. | No Req. | No Req. | No Req. | No Req. | No Req. | No Req. | Si Req. | 36 Meses | No Req. | 412 Camillas de traslado, recuperación y urgencias | La clave PREI está equivocada, la clave correcta es "531.156.0147.02.01" y el nombre está incorrecto
| Total |  |  |  |  | 4987 |  |  |  |  | 1088

## Apoyo (hidden)
Partida | CUCOP | PREI | SAI | Descripción | Cantidad | Criterio de Evaluación | Visita a Instalaciones Institucionales | Eléctrica | Hidrosanitaria | Gases | Vapor | Instalación | Nivel de capacitación | Mantenimiento Preventivo | Periodo de garantía | Registro Sanitario | Sustento de no necesidad COFEPRIS
1 | 53100388 | 11629 | 531.055.0024.03.01 | ANGIOGRAFO ARCO MONOPLANAR. | 2 | Puntos y Porcentajes | Si Req. | Si Req. | No Req. | No Req. | No Req. | #N/A | Avanzada | Si Req. | #N/A | Si Req. | 0
2 | 53101334 | 11632 | 531.069.0028.01.01 | POLISOMNOGRAFO. | 1 | Puntos y Porcentajes | #N/A | #N/A | #N/A | #N/A | #N/A | #N/A | #N/A | #N/A | #N/A | #N/A | #N/A
3 | 53100584 | 11647 | 531.088.0173.02.01 | EQUIPO DE EMISIONES OTOACÚSTICAS | 8 | Puntos y Porcentajes | No Req. | Si Req. | No Req. | No Req. | No Req. | #N/A | Intermedia | Si Req. | #N/A | Si Req.
4 | 53100060 | 11670 | 531.140.0419.01.01 | INFUSION RAPIDA CON CALENTADOR DE FLUIDOS EN LINEA, SISTEMA DE. | 3 | Puntos y Porcentajes | No Req. | Si Req. | No Req. | No Req. | No Req. | #N/A | Intermedia | Si Req. | #N/A | Si Req.
5 | 53100066 | 11694 | 531.156.0089.03.01 | CAMA PARA CUIDADOS INTENSIVOS | 101 | Puntos y Porcentajes | No Req. | Si Req. | No Req. | No Req. | No Req. | #N/A | Fundamental | Si Req. | #N/A | No Req. | 388 Camas para terapia intensiva
6 | 53100066 | 11695 | 531.156.0105.01.01 | CAMA DE MICROESFERAS. | 2 | Puntos y Porcentajes | No Req. | Si Req. | No Req. | No Req. | No Req. | #N/A | Intermedia | Si Req. | #N/A | No Req. | 396 Camas, eléctricas, para terapia de flotación
7 | 53101393 | 11696 | 531.156.0139.03.01 | CAMA DE TERAPIA CINETICA, PULSATIL Y PERCUSIVA. | 5 | Puntos y Porcentajes | No Req. | Si Req. | No Req. | No Req. | No Req. | #N/A | Intermedia | Si Req. | #N/A | No Req. | 396 Camas, eléctricas, para terapia de flotación
8 | 53100075 | 11697 | 531.156.0147.02.01 | CAMA CAMILLA RADIOTRANSPARENTE. | 465 | Puntos y Porcentajes | No Req. | No Req. | No Req. | No Req. | No Req. | #N/A | No Req. | Si Req. | #N/A | No Req. | 412 Camillas de traslado, recuperación y urgencias
9 | 53100608 | 11709 | 531.160.0026.03.01 | UNIDAD DE FOTOFLUORANGIOGRAFÍA | 7 | Puntos y Porcentajes | No Req. | Si Req. | No Req. | No Req. | No Req. | #N/A | Intermedia | Si Req. | #N/A | Si Req.
10 | 53100703 | 11712 | 531.165.0021.01.01 | CAMPÍMETRO COMPUTARIZADO | 10 | Puntos y Porcentajes | No Req. | Si Req. | No Req. | No Req. | No Req. | #N/A | Intermedia | Si Req. | #N/A | Si Req.
11 | 53100138 | 11713 | 531.168.0069.02.01 | ELECTROCARDIOGRAFO MULTICANAL CON INTERPRETACION | 141 | Puntos y Porcentajes | No Req. | Si Req. | No Req. | No Req. | No Req. | #N/A | Fundamental | Si Req. | #N/A | Si Req.
12 | 29500005 | 11720 | 531.201.0019.02.01 | COFRE DE PLOMO. | 2 | Puntos y Porcentajes | No Req. | No Req. | No Req. | No Req. | No Req. | #N/A | Fundamental | Si Req. | #N/A | Si Req. | 0
13 | 53100327 | 11759 | 531.291.0028.01.01 | UNIDAD ESTOMATOLOGICA CON MODULO INTEGRADO. (CON COMPRESOR). | 6 | Puntos y Porcentajes | Si Req. | Si Req. | Si Req. | Si Req. | No Req. | #N/A | Intermedia | Si Req. | #N/A | No Req. | 1822 Sillón para reconocimiento/tratamiento de odontología con escupidera
14 | 56600087 | 11763 | 531.292.0100.04.01 | MONITOR DE RADIACION BETA/GAMMA TIPO GEIGER MULLER. | 4 | Puntos y Porcentajes | No Req. | Si Req. | No Req. | No Req. | No Req. | #N/A | Avanzada | Si Req. | #N/A | No Req. | 675 Contadores de radiación, Geiger-Muller*
15 | 53100391 | 11778 | 531.324.0151.01.01 | ECOCARDIOGRAFO BIDIMENSIONAL DOPPLER COLOR AVANZADO. | 2 | Puntos y Porcentajes | No Req. | Si Req. | No Req. | No Req. | No Req. | #N/A | Avanzada | Si Req. | #N/A | Si Req. | 0
16 | 53100391 | 11779 | 531.324.0169.02.01 | ECOCARDIOGRAFO TRIDIMENSIONAL DOPPLER COLOR. | 4 | Puntos y Porcentajes | No Req. | Si Req. | No Req. | No Req. | No Req. | #N/A | Avanzada | Si Req. | #N/A | Si Req. | 0
17 | 53101485 | 11780 | 531.324.0201.03.01 | ECOCARDIOGRAFO BIDIMENSIONAL DOPPLER COLOR. | 3 | Puntos y Porcentajes | No Req. | Si Req. | No Req. | No Req. | No Req. | #N/A | Avanzada | Si Req. | #N/A | Si Req. | 0
18 | 53101486 | 11781 | 531.325.0010.01.01 | UNIDAD PARA ULTRASONOGRAFIA UROLOGICA. | 2 | Puntos y Porcentajes | #N/A | #N/A | #N/A | #N/A | #N/A | #N/A | #N/A | #N/A | #N/A | #N/A | #N/A
19 | 53101489 | 11784 | 531.325.0192.01.01 | UNIDAD PARA ULTRASONOGRAFIA TRANSOPERATORIA. | 4 | Puntos y Porcentajes | No Req. | Si Req. | No Req. | No Req. | No Req. | #N/A | Avanzada | Si Req. | #N/A | Si Req. | 0
20 | 53100391 | 11785 | 531.325.0226.01.01 | UNIDAD PARA ULTRASONOGRAFIA TRANSCRANEAL CON CODIGO DE COLOR | 4 | Puntos y Porcentajes | No Req. | Si Req. | No Req. | No Req. | No Req. | #N/A | Avanzada | Si Req. | #N/A | Si Req. | 0
21 | 53100875 | 11787 | 531.327.0232.01.01 | SISTEMA DE MONITOREO ELECTROCARDIOGRÁFICO CONTINUO Y AMBULATORIO. | 10 | Puntos y Porcentajes | No Req. | Si Req. | No Req. | No Req. | No Req. | #N/A | Intermedia | Si Req. | #N/A | Si Req.
22 | 53100874 | 11788 | 531.327.0257.01.01 | SISTEMA DE MONITORIZACION FISIOLÓGICA EN PRUEBAS DE ESFUERZO | 12 | Puntos y Porcentajes | No Req. | Si Req. | No Req. | No Req. | No Req. | #N/A | Intermedia | Si Req. | #N/A | Si Req.
23 | 53100328 | 11795 | 531.328.0181.02.01 | UNIDAD DE ELECTROCIRUGÍA DE USO GENERAL | 82 | Puntos y Porcentajes | No Req. | Si Req. | No Req. | No Req. | No Req. | #N/A | Intermedia | Si Req. | #N/A | Si Req.
24 | 53100582 | 11803 | 531.333.0317.01.01 | ELECTROMIOGRAFO DE CUATRO CANALES. (CON POTENCIALES EVOCADOS MULTIMODALES). | 17 | Puntos y Porcentajes | No Req. | Si Req. | No Req. | No Req. | No Req. | #N/A | Intermedia | Si Req. | #N/A | Si Req.
25 | 53100357 | 11809 | 531.340.0235.01.01 | EQUIPO PARA TERÁPIA DE REEMPLAZO RENAL CONTINUO (CRRT) | 14 | Puntos y Porcentajes | No Req. | Si Req. | Si Req. | No Req. | No Req. | #N/A | Avanzada | Si Req. | #N/A | Si Req.
26 | 53100136 | 11813 | 531.341.0481.05.01 | UNIDAD RADIOLÓGICA Y FLUOROSCÓPICA DIGITAL CON TELEMANDO | 14 | Puntos y Porcentajes | Si Req. | Si Req. | No Req. | No Req. | No Req. | #N/A | Avanzada | Si Req. | #N/A | Si Req. | 0
27 | 53100136 | 11814 | 531.341.0499.01.01 | UNIDAD RADIOGRAFICA DE 500 MA CUBIERTA DESPLAZABLE. (DIGITAL). | 14 | Puntos y Porcentajes | Si Req. | Si Req. | No Req. | No Req. | No Req. | #N/A | Avanzada | Si Req. | #N/A | Si Req. | 0
28 | 53100867 | 11816 | 531.341.0564.01.01 | UNIDAD DE ORTOPANTOMOGRAFIA. (DIGITAL). | 6 | Puntos y Porcentajes | Si Req. | Si Req. | No Req. | No Req. | No Req. | #N/A | Avanzada | Si Req. | #N/A | Si Req. | 0
29 | 53100136 | 11818 | 531.341.2248.01.01 | RAYOS X CON FLUOROSCOPIA, MOVIL ANALOGICO AVANZADO, TIPO ARCO EN “C”. | 17 | Puntos y Porcentajes | No Req. | Si Req. | No Req. | No Req. | No Req. | #N/A | Avanzada | Si Req. | #N/A | Si Req. | 0
30 | 53100330 | 11823 | 531.341.2479.03.01 | UNIDAD RADIOLOGICA PORTATIL. | 38 | Puntos y Porcentajes | No Req. | Si Req. | No Req. | No Req. | No Req. | #N/A | Avanzada | Si Req. | #N/A | Si Req. | 0
31 | 53100136 | 11824 | 531.341.2487.03.01 | MASTOGRAFO DIGITAL. | 1 | Puntos y Porcentajes | Si Req. | Si Req. | No Req. | No Req. | No Req. | #N/A | Avanzada | Si Req. | #N/A | Si Req. | 0
32 | 53100136 | 11825 | 531.341.2495.01.01 | UNIDAD RADIOLÓGICA PARA UROLOGÍA | 5 | Puntos y Porcentajes | Si Req. | Si Req. | No Req. | No Req. | No Req. | #N/A | Avanzada | Si Req. | #N/A | Si Req. | 0
33 | 53100871 | 11838 | 531.350.0026.01.01 | LÁSER QUIRÚRGICO NEODYNIUM-YAG | 7 | Puntos y Porcentajes | No Req. | Si Req. | No Req. | No Req. | No Req. | #N/A | Intermedia | Si Req. | #N/A | Si Req.
34 | 53100148 | 11851 | 531.361.0171.01.01 | ESPIRÓMETRO COMPUTARIZADO CON NEUMOTACOGRÁFO | 17 | Puntos y Porcentajes | No Req. | Si Req. | No Req. | No Req. | No Req. | #N/A | Avanzada | Si Req. | #N/A | Si Req.
35 | 53100152 | 11871 | 531.385.1031.02.01 | ESTERILIZADOR DE BAJA TEMPERATURA A TRAVES DE PEROXIDO DE HIDROGENO. | 8 | Puntos y Porcentajes | No Req. | Si Req. | No Req. | No Req. | No Req. | #N/A | Intermedia | Si Req. | #N/A | Si Req.
36 | 53100152 | 11872 | 531.385.1049.01.01 | ESTERILIZADOR DE BAJA TEMPERATURA A TRAVÉS DE ÁCIDO PERACETICO | 2 | Puntos y Porcentajes | No Req. | Si Req. | Si Req. | No Req. | No Req. | #N/A | Intermedia | Si Req. | #N/A | Si Req.
37 | 53100291 | 11894 | 531.420.0105.02.01 | RINOLARINGOFIBROSCOPIO | 6 | Puntos y Porcentajes | No Req. | Si Req. | No Req. | No Req. | No Req. | #N/A | Intermedia | Si Req. | #N/A | Si Req.
38 | 53100186 | 11928 | 531.497.0053.02.01 | INCUBADORA DE TRASLADO | 25 | Puntos y Porcentajes | No Req. | Si Req. | No Req. | No Req. | No Req. | #N/A | Intermedia | Si Req. | #N/A | Si Req.
39 | 53100186 | 11929 | 531.497.2083.02.01 | INCUBADORA PARA RECIÉN NACIDO | 27 | Puntos y Porcentajes | No Req. | Si Req. | No Req. | No Req. | No Req. | #N/A | Avanzada | Si Req. | #N/A | Si Req.
40 | 53100195 | 11940 | 531.562.0707.03.01 | LAMPARA OBSTETRICA. (LED) | 67 | Puntos y Porcentajes | Si Req. | Si Req. | No Req. | No Req. | No Req. | #N/A | Fundamental | Si Req. | #N/A | No Req. | 1230 Lámparas quirúrgicas sencillas y dobles con uno o varios satélites
41 | 53100195 | 11942 | 531.562.0905.04.01 | LÁMPARA QUIRÚRGICA PORTÁTIL PARA EMERGENCIA | 22 | Puntos y Porcentajes | No Req. | Si Req. | No Req. | No Req. | No Req. | #N/A | Fundamental | Si Req. | #N/A | No Req. | 1223 Lámpara quirúrgica
42 | 53100195 | 11948 | 531.562.1465.01.01 | LÁMPARA QUIRÚRGICA SENCILLA DE OPERACIÓN MANUAL | 29 | puntos y Porcentajes | Si Req. | Si Req. | No Req. | No Req. | No Req. | #N/A | Fundamental | Si Req. | #N/A | No Req. | 1230 Lámparas quirúrgicas sencillas y dobles con uno o varios satélites
43 | 53200159 | 11998 | 531.584.0172.01.01 | LITOTRIPTOR ELECTROCONDUCTIVO. | 4 | Puntos y Porcentajes | No Req. | Si Req. | No Req. | No Req. | No Req. | #N/A | Avanzada | Si Req. | #N/A | Si Req.
44 | 56600087 | 12040 | 531.619.0056.03.01 | MONITOR DE RADIACION DE PARED. | 12 | Puntos y Porcentajes | No Req. | Si Req. | No Req. | No Req. | No Req. | #N/A | Avanzada | Si Req. | #N/A | Si Req. | 0
45 | 53100889 | 12046 | 531.619.0411.03.01 | MONITOR DE SIGNOS VITALES PARA EL TRASLADO DEL PACIENTE | 56 | Puntos y Porcentajes | No Req. | Si Req. | No Req. | No Req. | No Req. | #N/A | Fundamental | Si Req. | #N/A | Si Req.
46 | 53100782 | 12049 | 531.626.0016.04.01 | MICROSCOPIO PARA OTORRINOLARINGOCIRUGÍA | 7 | Puntos y Porcentajes | No Req. | Si Req. | No Req. | No Req. | No Req. | #N/A | Intermedia | Si Req. | #N/A | Si Req.
47 | 53100782 | 12050 | 531.626.0024.02.01 | MICROSCOPIO PARA NEUROCIRUGÍA | 6 | Puntos y Porcentajes | No Req. | Si Req. | No Req. | No Req. | No Req. | #N/A | Intermedia | Si Req. | #N/A | Si Req.
48 | 53100782 | 12051 | 531.626.0040.02.01 | MICROSCOPIO PARA EXPLORACIÓN EN OTORRINOLARINGOLOGÍA | 7 | Puntos y Porcentajes | No Req. | Si Req. | No Req. | No Req. | No Req. | #N/A | Intermedia | Si Req. | #N/A | Si Req.
49 | 53100782 | 12052 | 531.626.0081.01.01 | MICROSCOPIO PARA CIRUGÍA RECONSTRUCTIVA | 4 | Puntos y Porcentajes | No Req. | Si Req. | No Req. | No Req. | No Req. | #N/A | Intermedia | Si Req. | #N/A | Si Req.
50 | 53200198 | 12054 | 531.626.0107.01.01 | VIDEOMICROSCOPIO (MICROSCOPIO CON CIRCUITO CERRADO DE TELEVISIÓN) | 8 | Puntos y Porcentajes | No Req. | Si Req. | No Req. | No Req. | No Req. | #N/A | Intermedia | Si Req. | #N/A | No Req. | 1410 Microscopios
51 | 53100859 | 12068 | 531.661.0061.01.01 | TOPÓGRAFO CORNEAL | 12 | Puntos y Porcentajes | No Req. | Si Req. | No Req. | No Req. | No Req. | #N/A | Intermedia | Si Req. | #N/A | Si Req.
52 | 53100303 | 12070 | 531.661.0087.01.01 | UNIDAD OFTALMOLÓGICA | 11 | Puntos y Porcentajes | No Req. | Si Req. | No Req. | No Req. | No Req. | #N/A | Intermedia | Si Req. | #N/A | Si Req.
53 | 53100329 | 12074 | 531.670.0060.01.01 | UNIDAD OTORRINOLARINGOLÓGICA | 7 | Puntos y Porcentajes | Si Req. | Si Req. | Si Req. | Si Req. | No Req. | #N/A | Intermedia | Si Req. | #N/A | Si Req.
54 | 53100496 | 12081 | 531.700.0106.02.01 | PLETISMÓGRAFO CORPORAL PEDIÁTRICO ADULTO | 8 | Puntos y Porcentajes | Si Req. | Si Req. | No Req. | No Req. | No Req. | #N/A | Avanzada | Si Req. | #N/A | Si Req.
55 | 53101791 | 12129 | 531.829.0193.01.01 | SISTEMA DE ASISTENCIA VENTRICULAR PARA PUENTE AL TRASPLANTE. | 1 | Puntos y Porcentajes | #N/A | #N/A | #N/A | #N/A | #N/A | #N/A | #N/A | #N/A | #N/A | #N/A | #N/A
56 | 53100736 | 12134 | 531.829.0243.01.01 | SISTEMA DE MEDICIÓN URODINÁMICA | 7 | Puntos y Porcentajes | No Req. | Si Req. | No Req. | No Req. | No Req. | #N/A | Intermedia | Si Req. | #N/A | Si Req.
57 | 53100391 | 12174 | 531.924.0056.01.01 | DOPPLER PARA MEDIR FLUJO | 10 | Puntos y Porcentajes | No Req. | Si Req. | No Req. | No Req. | No Req. | #N/A | Fundamental | Si Req. | #N/A | Si Req. | 0
58 | 53100137 | 12176 | 531.925.0022.01.01 | ELECTROENCEFALÓGRAFO DE 32 CANALES | 6 | Puntos y Porcentajes | No Req. | Si Req. | No Req. | No Req. | No Req. | #N/A | Intermedia | Si Req. | #N/A | Si Req.
59 | 53100335 | 12188 | 531.941.0048.01.01 | VENTILADOR NEONATAL PARA CUIDADOS INTENSIVOS | 32 | Puntos y Porcentajes | No Req. | Si Req. | No Req. | Si Req. | No Req. | #N/A | Avanzada | Si Req. | #N/A | Si Req.
60 | 53100335 | 12190 | 531.941.0279.04.01 | VENTILADOR DE TRASLADO PEDIATRICO-ADULTO. | 135 | Puntos y Porcentajes | No Req. | Si Req. | No Req. | Si Req. | No Req. | #N/A | Avanzada | Si Req. | #N/A | Si Req.
61 | 53100335 | 12193 | 531.941.0972.03.01 | VENTILADOR ADULTO-PEDIÁTRICO | 337 | Puntos y Porcentajes | No Req. | Si Req. | No Req. | Si Req. | No Req. | #N/A | Avanzada | Si Req. | #N/A | Si Req.
62 | 53100381 | 12198 | 531.942.0021.02.01 | ENDOSCOPIO NEURO QUIRÚRGICO RÍGIDO | 6 | Puntos y Porcentajes | No Req. | Si Req. | No Req. | No Req. | No Req. | #N/A | Intermedia | Si Req. | #N/A | Si Req.
63 | 53100381 | 12199 | 531.942.0039.02.01 | ENDOSCOPIO NEURO QUIRÚRGICO FLEXIBLE | 6 | Puntos y Porcentajes | No Req. | Si Req. | No Req. | No Req. | No Req. | #N/A | Intermedia | Si Req. | #N/A | Si Req.
64 | 53100298 | 12643 | 535.816.0017.00.01 | SIERRA OSCILANTE ELECTRICA PARA CORTAR HUESO. | 13 | Puntos y Porcentajes | No Req. | Si Req. | No Req. | No Req. | No Req. | #N/A | Fundamental | Si Req. | #N/A | Si Req.
65 | 53102126 | 12644 | 535.816.0025.00.01 | SIERRA PARA ESTERNOTOMIA, ELECTRICA, RECIPROCANTE, CON PROTECTOR DE HOJA Y 2 HOJAS DE REEMPLAZO. | 3 | Puntos y Porcentajes | No Req. | Si Req. | No Req. | No Req. | No Req. | #N/A | Fundamental | Si Req. | #N/A | Si Req.
66 | 53100381 | 12794 | 537.052.0016.01.01 | AMNIOSCOPIO. | 6 | Puntos y Porcentajes | No Req. | Si Req. | No Req. | No Req. | No Req. | #N/A | Intermedia | Si Req. | #N/A | Si Req.
67 | 53100007 | 16313 | 531.053.0356.05.01 | UNIDAD DE ANESTESIA DE ALTA ESPECIALIDAD | 12 | Puntos y Porcentajes | No Req. | Si Req. | No Req. | Si Req. | No Req. | #N/A | Avanzada | Si Req. | #N/A | Si Req.
68 | 53100361 | 16314 | 531.191.0391.03.01 | CARRO ROJO CON EQUIPO COMPLETO PARA REANIMACIÓN CON DESFIBRILADOR MONITOR MARCAPASO | 276 | Puntos y Porcentajes | No Req. | Si Req. | No Req. | No Req. | No Req. | #N/A | Intermedia | Si Req. | #N/A | Si Req.
69 | 53101587 | 16343 | 531.385.1056.02.01 | ESTERILIZADOR DE VAPOR AUTOGENERADO. (MEDIANO CON CAPACIDAD UTIL DE 280 A 350 LITROS). | 1 | Puntos y Porcentajes | #N/A | #N/A | #N/A | #N/A | #N/A | #N/A | #N/A | #N/A | #N/A | #N/A | #N/A
70 | 53100152 | 16345 | 531.385.0835.04.02 | ESTERILIZADOR DE VAPOR DIRECTO. (MEDIANO CON CAPACIDAD UTIL DE 280 A 350 LITROS). | 17 | Puntos y Porcentajes | Si Req. | Si Req. | Si Req. | No Req. | Si Req. | #N/A | Intermedia | Si Req. | #N/A | Si Req.
71 | 53100152 | 16346 | 531.385.0835.04.01 | ESTERILIZADOR DE VAPOR DIRECTO. (GRANDE CON CAPACIDAD UTIL DE 890 A 1,050 LITROS). | 14 | Puntos y Porcentajes | Si Req. | Si Req. | Si Req. | No Req. | Si Req. | #N/A | Intermedia | Si Req. | #N/A | Si Req.
72 | 53100864 | 16359 | 531.632.0554.03.01 | CENTRAL DE MONITOREO PARA MÚLTIPLES CAMAS, CUATRO CAMAS | 8 | Puntos y Porcentajes | Si Req. | Si Req. | No Req. | No Req. | No Req. | #N/A | intermedia | Si Req. | #N/A | Si Req.
73 | 53100864 | 16362 | 531.632.0554.03.01 | CENTRAL DE MONITOREO PARA MULTIPLES CAMAS. (SEIS CAMAS). | 1 | Puntos y Porcentajes | Si Req. | Si Req. | No Req. | No Req. | No Req. | #N/A | Intermedia | Si Req. | #N/A | Si Req.
74 | 53100864 | 16364 | 531.632.0554.03.01 | CENTRAL DE MONITOREO PARA MÚLTIPLES CAMAS, OCHO CAMAS | 6 | Puntos y Porcentajes | Si Req. | Si Req. | No Req. | No Req. | No Req. | #N/A | Intermedia | Si Req. | #N/A | Si Req.
75 | 53100864 | 16369 | 531.632.0554.03.01 | CENTRAL DE MONITOREO PARA MULTIPLES CAMAS. (DOCE CAMAS). | 3 | Puntos y Porcentajes | Si Req. | Si Req. | No Req. | No Req. | No Req. | #N/A | Intermedia | Si Req. | #N/A | Si Req.
76 | 53100880 | 16372 | 537.461.0037.03.01 | HISTEROSCOPIO. (PARA QUIROFANO). | 9 | Puntos y Porcentajes | No Req. | Si Req. | No Req. | No Req. | No Req. | #N/A | Intermedia | Si Req. | #N/A | Si Req. | 0
77 | 53100870 | 16375 | 531.225.0011.02.01 | COLPOSCOPIO. | 6 | Puntos y Porcentajes | No Req. | Si Req. | No Req. | No Req. | No Req. | #N/A | Intermedia | Si Req. | #N/A | Si Req. | 0
78 | 53100076 | 16377 | 531.252.0033.02.01 | CUNA DE CALOR RADIANTE CON FOTOTERAPIA OPCIONAL (SIN FOTOTERAPIA) | 127 | Puntos y Porcentajes | No Req. | Si Req. | No Req. | Si Req. | No Req. | #N/A | Intermedia | Si Req. | #N/A | Si Req.
79 | 53100076 | 16378 | 531.252.0033.02.01 | CUNA DE CALOR RADIANTE CON FOTOTERAPIA OPCIONAL (CON FOTOTERAPIA) | 43 | Puntos y Porcentajes | No Req. | Si Req. | No Req. | Si Req. | No Req. | #N/A | Intermedia | Si Req. | #N/A | Si Req.
80 | 53100186 | 16379 | 531.497.2083.02.01 | INCUBADORA PARA RECIEN NACIDO. (CUNA DE CALOR RADIANTE). | 24 | Puntos y Porcentajes | No Req. | Si Req. | No Req. | Si Req. | No Req. | #N/A | Intermedia | Si Req. | #N/A | Si Req.
81 | 53100889 | 16398 | 531.619.0403.02.01 | MONITOR DE SIGNOS VITALES | 793 | Puntos y Porcentajes | No Req. | Si Req. | No Req. | No Req. | No Req. | #N/A | Fundamental | Si Req. | #N/A | Si Req.
82 | 53100889 | 16400 | 531.619.0403.02.01 | MONITOR DE SIGNOS VITALES PARA TERAPIA INTENSIVA | 32 | Puntos y Porcentajes | No Req. | Si Req. | No Req. | No Req. | No Req. | #N/A | Intermedia | Si Req. | #N/A | Si Req.
83 | 53100335 | 16414 | 531.941.0980.03.01 | VENTILADOR ADULTO-PEDIÁTRICO-NEONATAL | 35 | Puntos y Porcentajes | No Req. | Si Req. | No Req. | Si Req. | No Req. | #N/A | Avanzada | Si Req. | #N/A | Si Req.
84 | 53100391 | 16416 | 531.924.0031.03.01 | ULTRASONÓGRAFO BÁSICO. | 11 | Puntos y Porcentajes | No Req. | Si Req. | No Req. | No Req. | No Req. | #N/A | Avanzada | Si Req. | #N/A | Si Req. | 0
85 | 53100391 | 16417 | 531.924.0031.03.01 | ULTRASONÓGRAFO INTERMEDIO | 16 | Puntos y Porcentajes | No Req. | Si Req. | No Req. | No Req. | No Req. | #N/A | Avanzada | Si Req. | #N/A | Si Req. | 0
86 | 53100391 | 16418 | 531.924.0031.03.01 | ULTRASONÓGRAFO AVANZADO | 20 | Puntos y Porcentajes | No Req. | Si Req. | No Req. | No Req. | No Req. | #N/A | Avanzada | Si Req. | #N/A | Si Req. | 0
87 | 53100391 | 16419 | 531.924.0031.03.01 | ULTRASONOGRAFO. (GINECO-OBSTETRICO SEGUNDO NIVEL). | 23 | Puntos y Porcentajes | No Req. | Si Req. | No Req. | No Req. | No Req. | #N/A | Avanzada | Si Req. | #N/A | Si Req. | 0
88 | 53100391 | 16424 | 531.924.0031.03.01 | ULTRASONOGRAFO. (GINECO-OBSTETRICO TERCER NIVEL). | 6 | Puntos y Porcentajes | No Req. | Si Req. | No Req. | No Req. | No Req. | #N/A | Avanzada | Si Req. | #N/A | Si Req. | 0
89 | 53100147 | 17035 | 531.254.0155.00.01 | TOMOGRAFÍA COMPUTARIZADA MULTICORTES DE 64 CORTES, UNIDAD DE | 8 | Puntos y Porcentajes | Si Req. | Si Req. | No Req. | No Req. | No Req. | #N/A | AVANZADA | Si Req. | #N/A | Si Req. | 0
90 | 53100007 | 17408 | 531.053.0364.00.01 | ANESTESIA BÁSICA, UNIDAD DE | 105 | Puntos y Porcentajes | No Req. | Si Req. | No Req. | Si Req. | No Req. | #N/A | Avanzada | Si Req. | #N/A | Si Req.
91 | 53100007 | 17409 | 531.053.0372.00.01 | ANESTESIA INTERMEDIA, UNIDAD DE | 15 | Puntos y Porcentajes | No Req. | Si Req. | No Req. | Si Req. | No Req. | #N/A | Avanzada | Si Req. | #N/A | Si Req.
92 | 53100335 | 18655 | 531.941.1012.01.01 | VENTILADOR DE ALTA FRECUENCIA OSCILATORIA PEDIATRICO / NEONATAL CON MODO CONVENCIONAL. | 6 | Puntos y Porcentajes | No Req. | Si Req. | No Req. | Si Req. | No Req. | #N/A | Avanzada | Si Req. | #N/A | Si Req.
93 | 53100066 | 20208 | 513.164.3387.00.01 | CAMA CLÍNICA HOSPITALARIA DE MULTIPLES POSICIONES PARA PACIENTE ADULTO | 814 | Puntos y Porcentajes | No Req. | No Req. | No Req. | No Req. | No Req. | #N/A | No Req. | Si Req. | #N/A | No Req. | 387 Camas clínicas múltiples posiciones
94 | 53100335 | 20530 | 531.941.1058.00.01 | VENTILADOR DE TRASLADO NEONATAL. | 12 | Puntos y Porcentajes | No Req. | Si Req. | No Req. | Si Req. | No Req. | #N/A | Avanzada | Si Req. | #N/A | Si Req.
95 | 53100066 | 20638 | 513.164.3426.00.01 | CAMA CLINICA HOSPITALARIA DE MILTIPLES POSICIONES PARA MEDICINA INTERNA | 358 | Puntos y Porcentajes | No Req. | Si Req. | No Req. | No Req. | No Req. | #N/A | No Req. | Si Req. | #N/A | No Req. | 389 Camas, eléctricas
96 | 53100236 | 20659 | 531.616.0976.04.01 | MESA QUIRÚRGICA UNIVERSAL MECÁNICO-HIDRÁULICA (PARA CIRUGÍA GENERAL) | 76 | Puntos y Porcentajes | No Req. | No Req. | No Req. | No Req. | No Req. | #N/A | No Req. | No Req. | #N/A | No Req. | 1367 Mesa de cirugía
97 | 53100236 | 20660 | 531.616.0976.04.01 | MESA QUIRURGICA UNIVERSAL MECANICO HIDRAULICA. (PARA GINECOL | 9 | Puntos y Porcentajes | No Req. | No Req. | No Req. | No Req. | No Req. | #N/A | No Req. | No Req. | #N/A | No Req. | 1367 Mesa de cirugía
98 | 53100236 | 20663 | 531.616.5108.01.01 | MESA QUIRURGICA ELECTROHIDRAULICA. (PARA GINECOLOGIA). | 4 | Puntos y Porcentajes | No Req. | Si Req. | No Req. | No Req. | No Req. | #N/A | Fundamental | Si Req. | #N/A | No Req. | 1367 Mesa de cirugía
99 | 53100236 | 20668 | 531.616.5116.01.01 | MESA QUIRÚRGICA UNIVERSAL AVANZADA (PARA NEUROCIRUGÍA Y LAMINECTOMÍA) | 6 | Puntos y Porcentajes | No Req. | Si Req. | No Req. | No Req. | No Req. | #N/A | Fundamental | Si Req. | #N/A | No Req. | 1367 Mesa de cirugía
100 | 53100236 | 20670 | 531.616.5116.01.01 | MESA QUIRÚRGICA UNIVERSAL AVANZADA(PARA UROLOGÍA) | 6 | Puntos y Porcentajes | No Req. | Si Req. | No Req. | No Req. | No Req. | #N/A | Fundamental | Si Req. | #N/A | No Req. | 1367 Mesa de cirugía
101 | 53100136 | 20818 | 531.611.0028.00.01 | MASTOGRAFO DIGITAL CON ESTEREOTAXIA. | 5 | Puntos y Porcentajes | Si Req. | Si Req. | No Req. | No Req. | No Req. | #N/A | Avanzada | Si Req. | #N/A | Si Req. | 0
102 | 53101691 | 20819 | 531.611.0033.00.01 | MASTOGRAFO DIGITAL CON ESTEREOTAXIA Y TOMOSINTESIS. | 1 | Puntos y Porcentajes | #N/A | #N/A | #N/A | #N/A | #N/A | #N/A | #N/A | #N/A | #N/A | #N/A | #N/A
103 | 53100889 | 21167 | 531.619.0403.02.01 | MONITOR DE SINGNOS VITALES TRIAGE | 9 | Puntos y Porcentajes | No Req. | Si Req. | No Req. | No Req. | No Req. | #N/A | Intermedia | Si Req. | #N/A | Si Req. | 0
104 | 53100020 | 21244 | 531.239.0016.00.01 | CRANEOTOMO ELECTRICO. | 6 | Puntos y Porcentajes | #N/A | #N/A | #N/A | #N/A | #N/A | #N/A | #N/A | #N/A | #N/A | #N/A | #N/A
105 | 53100195 | 21303 | 531.562.1496.00.01 | LÁMPARA QUIRÚRGICA DOBLE DE LED | 63 | puntos y Porcentajes | Si Req. | Si Req. | No Req. | No Req. | No Req. | #N/A | Fundamental | Si Req. | #N/A | No Req. | 1230 Lámparas quirúrgicas sencillas y dobles con uno o varios satélites
106 | 53100390 | 21427 | 531.791.0066.00.01 | RESONANCIA MAGNÉTICA DE 1.5 TESLAS,UNIDAD DE IMAGEN POR | 4 | Puntos y Porcentajes | Si Req. | Si Req. | Si Req. | No Req. | No Req. | #N/A | Avanzada | Si Req. | #N/A | Si Req. | 0
107 | 53100007 | 21430 | 531.053.0364.00.01 | ANESTESIA BASICA, UNIDAD DE. (CON PROTECCIÓN ANTIMAGNETICA). | 2 | Puntos y Porcentajes | No Req. | Si Req. | No Req. | No Req. | No Req. | #N/A | Intermedia | Si Req. | #N/A | Si Req. | 0
108 | 53100234 | 21446 | 513.164.3431.00.01 | CAMA OBSTETRICA ELECTRICA PARA ATENCION DEL PARTO AMIGABLE. | 59 | Puntos y Porcentajes | No Req. | Si Req. | No Req. | No Req. | No Req. | #N/A | Fundamental | Si Req. | #N/A | No Req. | 389 Camas, eléctricas
109 | 53101330 | 21452 | 531.055.0024.03.01 | ANGIOGRAFO ARCO MONOPLANAR. (PARA SEGUNDO NIVEL). | 1 | Puntos y Porcentajes | #N/A | #N/A | #N/A | #N/A | #N/A | #N/A | #N/A | #N/A | #N/A | #N/A | #N/A
110 | 53100297 | 21483 | 531.635.0114.01.01 | ELECTROMOTOR PARA CIRUGÍA (MACROCIRUGÍA) | 11 | Puntos y Porcentajes | No Req. | Si Req. | No Req. | No Req. | No Req. | #N/A | Fundamental | Si Req. | #N/A | Si Req. | 0
111 | 53100297 | 21484 | 531.635.0114.01.01 | ELECTROMOTOR PARA CIRUGÍA (MICROCIRUGÍA) | 3 | Puntos y Porcentajes | No Req. | Si Req. | No Req. | No Req. | No Req. | #N/A | Fundamental | Si Req. | #N/A | Si Req. | 0
112 | 53101730 | 21581 | 531.632.0554.03.01 | CENTRAL DE MONITOREO PARA MULTIPLES CAMAS. (NEONATAL CUATRO CAMAS). | 1 | Puntos y Porcentajes | #N/A | #N/A | #N/A | #N/A | #N/A | #N/A | #N/A | #N/A | #N/A | #N/A | #N/A